## BTP1
Groupe 1 : Bâtiments et Infrastructures Sportives
Code | Désignation/Caractéristiques | Conditionnement
03.1.1 | BATIMENT NEUF
03.1.1.1 | INSTALLATION GENERALE DE CHANTIER
03.1.1.1.0.0.001 | Installation de chantier /Amenée et repli du matériel | Ensemble
03.1.1.1.0.0.002 | Installation de chantier/Amenée et repli du matériel comprenant préparation des surfaces, construction de bureaux de chantier équipé, clôture provisoire, panneau de chantier, branchement provisoire eau et électricité, frais divers | Ensemble
03.1.1.1.0.0.003 | Panneaux de chantier structure métallique | m²
03.1.1.1.0.0.004 | Panneaux de chantier structure bois | m²
03.1.1.2 | TRAVAUX PREPARATOIRES ET TERRASSEMENT
03.1.1.2.0.0.001 | Abattage d'arbres de circonférence sup à 1m mesuré à 1m du sol | Unité
03.1.1.2.0.0.002 | Débroussaillage manuel | m²
03.1.1.2.0.0.003 | Décapage et nivellement | m²
03.1.1.2.0.0.004 | Fouille en puits pour semelles isolées | m³
03.1.1.2.0.0.005 | Fouille en rigole pour semelles filantes | m³
03.1.1.2.0.0.006 | Implantation de l'ouvrage à l'aide d'un appareil topo | m²
03.1.1.2.0.0.007 | Implantation de l'ouvrage en élévation à l'aide d'un appareil topo | ml
03.1.1.2.0.0.008 | Nivellement mécanique sans apport de terre | m²
03.1.1.2.0.0.009 | Nivellement mécanique avec apport de terre | m²
03.1.1.2.0.0.010 | Remblai d'apport latéritique compacté à 95% de l'optimum proctor modifié | m³
03.1.1.2.0.0.011 | Remblai hydraulique | m³
03.1.1.2.0.0.012 | Remblai sans apport latéritique compacté | m³
03.1.1.3 | INFRASTRUCTURES
03.1.1.3.1 | BATIMENT SIMPLE A TOITURE LEGERE (Ouvrages organisés et équipés ne comportant pas de superposition d’éléments.) : ECOLE, CSPS, LOGEMENT, LATRINE, BATIMENT ADMINISTRATIF, ETC.
03.1.1.3.1.0.001 | Barbotine dans les fouilles | m²
03.1.1.3.1.0.002 | Béton armé dosé à 350 kg/m³ pour amorces de poteaux | m³
03.1.1.3.1.0.003 | Béton armé dosé à 350 kg/m³ pour chaînage bas | m³
03.1.1.3.1.0.004 | Béton armé dosé à 350 kg/m³ pour semelles filantes | m³
03.1.1.3.1.0.005 | Béton armé dosé à 350 kg/m³ pour semelles isolées | m³
03.1.1.3.1.0.006 | Béton armé hydrofuge dosé à 400 kg/m³ pour semelles | m³
03.1.1.3.1.0.007 | Béton cyclopéen dosé à 250 kg/m³ pour fondation | m³
03.1.1.3.1.0.008 | Béton cyclopéen dosé à 300 kg/m³ pour fondation | m³
03.1.1.3.1.0.009 | Béton de propreté dosé à 150 kg/m³ | m³
03.1.1.3.1.0.010 | Béton légèrement armé pour dallage dosé à 300 kg/m³ et socles y compris chape lisse | m³
03.1.1.3.1.0.012 | Fourniture et pose film polyane sous dallage ép. 200 microns | m²
03.1.1.3.1.0.013 | Maçonnerie en agglos pleins de 10x20x40 cm confectionné manuellement | m²
03.1.1.3.1.0.014 | Maçonnerie en agglos pleins de 15x20x40 cm confectionné manuellement | m²
03.1.1.3.1.0.015 | Maçonnerie en agglos pleins de 20x20x40 cm confectionné manuellement | m²
03.1.1.3.1.0.016 | Maçonnerie en agglos pleins de 10x20x40 cm confectionné mécaniquement | m²
03.1.1.3.1.0.017 | Maçonnerie en agglos pleins de 15x20x40 cm confectionné mécaniquement | m²
03.1.1.3.1.0.018 | Maçonnerie en agglos pleins de 20x20x40 cm confectionné mécaniquement | m²
03.1.1.3.1.0.019 | Traitement anti-termites y compris film polyéthylène ép. 200 microns posé par thermolaquage | m²
03.1.1.3.2 | BATIMENT COMPLEXE (Ouvrages complexes, soit du fait de jonction ou de superposition d’éléments, soit du fait particulier de la composition de la structure, des aménagements, des équipements) : BATIMENT ADMINISTRATIF, SALLE POLYVALENTE, INFRASTRUCTURES UNIVERSITAIRES, HOSPITALIER, SPORTIVE ETC.
03.1.1.3.2.0.001 | Barbotine dans les fouilles | m²
03.1.1.3.2.0.002 | Béton armé dosé à 350 kg/m³ pour amorces de poteaux | m³
03.1.1.3.2.0.003 | Béton armé dosé à 350 kg/m³ pour chaînage bas | m³
03.1.1.3.2.0.004 | Béton armé dosé à 350 kg/m³ pour semelles filantes | m³
03.1.1.3.2.0.005 | Béton armé dosé à 350 kg/m³ pour semelles isolées | m³
03.1.1.3.2.0.006 | Béton armé hydrofuge dosé à 400 kg/m³ pour semelles | m³
03.1.1.3.2.0.007 | Béton de propreté dosé à 150 kg/m³ | m³
03.1.1.3.2.0.008 | Béton légèrement armé pour dallage dosé à 300 kg/m³ et socles d'épaisseur 10 cm y compris chape incorporée et bouchardée | m³
03.1.1.3.2.0.011 | Fourniture et pose film polyane sous dallage ép. 200 microns | m²
03.1.1.3.2.0.012 | Maçonnerie en agglos pleins de 10x20x40 cm confectionné manuellement | m²
03.1.1.3.2.0.013 | Maçonnerie en agglos pleins de 15x20x40 cm confectionné manuellement | m²
03.1.1.3.2.0.014 | Maçonnerie en agglos pleins de 20x20x40 cm confectionné manuellement | m²
03.1.1.3.2.0.015 | Maçonnerie en agglos pleins de 10x20x40 cm confectionné mécaniquement | m²
03.1.1.3.2.0.016 | Maçonnerie en agglos pleins de 15x20x40 cm confectionné mécaniquement | m²
03.1.1.3.2.0.017 | Maçonnerie en agglos pleins de 20x20x40 cm confectionné mécaniquement | m²
03.1.1.3.2.0.018 | Traitement anti-termites y compris film polyéthylène ép. 200 microns posé par thermolaquage | m²
03.1.1.4 | SUPERSTRUCTURES
03.1.1.4.1 | BATIMENT SIMPLE A TOITURE LEGERE (Ouvrages organisés et équipés ne comportant pas de superposition d’éléments.) : ECOLE, CSPS, LOGEMENT, LATRINE, BATIMENT ADMINISTRATIF, ETC.
03.1.1.4.1.0.001 | Béton armé dosé à 350 kg/m³ pour chainage | m³
03.1.1.4.1.0.002 | Béton armé dosé à 300 kg/m³ pour appuis de baies | m³
03.1.1.4.1.0.003 | Béton armé dosé à 300 kg/m³ pour marches d'accès et emmarchement | m³
03.1.1.4.1.0.004 | Béton armé dosé à 350 kg/m³ pour couronnement | m³
03.1.1.4.1.0.005 | Béton armé dosé à 350 kg/m³ pour acrotère (appui de tôle) | m³
03.1.1.4.1.0.006 | Béton armé dosé à 350 kg/m³ pour chainage d'arase | m³
03.1.1.4.1.0.007 | Béton armé dosé à 350 kg/m³ pour élément décoratif | m³
03.1.1.4.1.0.008 | Béton armé dosé à 350 kg/m³ pour linteaux | m³
03.1.1.4.1.0.009 | Béton armé dosé à 350 kg/m³ pour poteaux | m³
03.1.1.4.1.0.010 | Béton armé dosé à 350 kg/m³ pour poutres | m³
03.1.1.4.1.0.011 | Béton armé dosé à 350 kg/m³ pour raidisseurs | m³
03.1.1.4.1.0.012 | Béton armé dosé à 350 kg/m³ pour chainage rampant | m³
03.1.1.4.1.0.013 | Béton non armé dosé à 300 kg/m³ pour estrade et marche d'entrée | m³
03.1.1.4.1.0.014 | Béton non armé dosé à 300 kg/m³ pour rampe d'accès | m³
03.1.1.4.1.0.015 | Béton armé hydrofuge dosé à 400kg/m³ | m³
03.1.1.4.1.0.016 | Chape lisse | m²
03.1.1.4.1.0.017 | Chape bouchardé | m²
03.1.1.4.1.0.018 | Claustras de ventilation munis de grillage anti insectes | Unité
03.1.1.4.1.0.019 | Enduit lisse dosé à 600kg/m³ pour tableau d'épaisseur 6 cm y compris grillage poulailler | m²
03.1.1.4.1.0.020 | Enduit extérieur d'esthétique dosé à 400kg/m³ d'épaisseur 2,50cm sur la façade | m²
03.1.1.4.1.0.021 | Enduit extérieur taloché dosé à 400kg/m³ d'épaisseur 2,50cm | m²
03.1.1.4.1.0.022 | Enduit intérieur bicouche dosé à 400kg/m³ d'épaisseur 4,00cm y compris raccordement | m²
03.1.1.4.1.0.023 | Enduit intérieur lissé dosé à 400kg/m³ d'épaisseur 2,50cm | m²
03.1.1.4.1.0.024 | Enduit intérieur dosé à 400kg/m³ d'épaisseur 2,50cm y compris raccordement et calfeutrement | m²
03.1.1.4.1.0.025 | Enduit tyrolien | m²
03.1.1.4.1.0.026 | Enduits tyroliens au ciment blanc écrasés | m²
03.1.1.4.1.0.027 | Fourniture et pose de polystyrène de 0,10 cm pour joint de dilatation | m²
03.1.1.4.1.0.028 | Fourniture et pose de polystyrène de 0,10 cm pour joint de dilatation avec couvre joint en alu | ml
03.1.1.4.1.0.029 | Fourniture et pose de polystyrène de 2 cm pour joint de dilation | m²
03.1.1.4.1.0.030 | Fourniture et pose de polystyrène de 2 cm pour joint de dilatation avec couvre joint en alu | ml
03.1.1.4.1.0.031 | Fourniture et pose de polystyrène de 2,5 cm pour joint de dilatation avec couvre joint en alu | ml
03.1.1.4.1.0.032 | Fourniture et pose de polystyrène de 2,5 cm pour joint de dilation | m²
03.1.1.4.1.0.033 | Lit de sable sous dallage d'une épaisseur de 10 cm | m²
03.1.1.4.1.0.034 | Lit de sable sous dallage d'une épaisseur de 5 cm | m²
03.1.1.4.1.0.035 | Maçonnerie d'agglos creux de 10x20x40 cm confectionné manuellement | m²
03.1.1.4.1.0.036 | Maçonnerie d'agglos creux de 15x20x40 cm confectionné manuellement | m²
03.1.1.4.1.0.037 | Maçonnerie d'agglos creux de 20x20x40 cm confectionné manuellement | m²
03.1.1.4.1.0.038 | Maçonnerie d'agglos creux de 10x20x40 cm confectionné mécaniquement | m²
03.1.1.4.1.0.039 | Maçonnerie d'agglos creux de 15x20x40 cm confectionné mécaniquement | m²
03.1.1.4.1.0.040 | Maçonnerie d'agglos creux de 20x20x40 cm confectionné mécaniquement | m²
03.1.1.4.1.0.041 | Raccordement et calfeutrement des ouvertures | m²
03.1.1.4.1.0.042 | Maçonnerie en brique pleine de terre cuite de 22x11x5 cm | m²
03.1.1.4.1.0.043 | Maçonnerie en brique pleine de terre cuite de 30x14x6 cm | m²
03.1.1.4.1.0.044 | Maçonnerie en brique pleine de terre cuite de 30x14x7 cm | m²
03.1.1.4.1.0.045 | Maçonnerie en brique pleine de terre cuite de 30x14x8 cm | m²
03.1.1.4.1.0.046 | Revêtement en briquette céramique 22x5x2 cm | m²
03.1.1.4.1.0.047 | Revêtement en plaquette céramique 22x11x2 cm | m²
03.1.1.4.1.0.048 | Revêtement en briquette de terre cuite 22x5x2 cm | m²
03.1.1.4.1.0.049 | Maçonnerie en brique pleine céramique de 30x14x8 cm | m²
03.1.1.4.1.0.050 | Maçonnerie en bloc latéritique taillé (BLT) de 40x20x15 cm pour mur porteur | m²
03.1.1.4.1.0.051 | Maçonnerie en bloc latéritique taillé (BLT) de 40x15x15 cm pour mur porteur | m²
03.1.1.4.1.0.052 | Maçonnerie en bloc latéritique taillé (BLT) de 30x20x15 cm pour mur porteur | m²
03.1.1.4.1.0.053 | Maçonnerie en bloc latéritique taillé (BLT) de 30x15x15 cm pour mur remplissage | m²
03.1.1.4.1.0.054 | Maçonnerie en bloc latéritique taillé (BLT) de 20x15x15 cm pour mur remplissage | m²
03.1.1.4.2 | BATIMENT COMPLEXE (Ouvrages complexes, soit du fait de jonction ou de superposition d’éléments, soit du fait particulier de la composition de la structure, des aménagements, des équipements) : BATIMENT ADMINISTRATIF, SALLE POLYVALENTE, INFRASTRUCTURES UNIVERSITAIRES, HOSPITALIER, SPORTIVE ETC.
03.1.1.4.2.0.001 | Béton armé dosé à 350kg/m³ pour chainage | m³
03.1.1.4.2.0.002 | Béton armé dosé à 300 kg/m³ pour appuis de baies | m³
03.1.1.4.2.0.003 | Béton armé dosé à 350 kg/m³ pour couronnement | m³
03.1.1.4.2.0.004 | Béton armé dosé à 350 kg/m³ pour chainage d'arase | m³
03.1.1.4.2.0.005 | Béton armé dosé à 350 kg/m³ pour élément décoratif | m³
03.1.1.4.2.0.006 | Béton armé dosé à 350 kg/m³ pour linteaux | m³
03.1.1.4.2.0.007 | Béton armé dosé à 350 kg/m³ pour poteaux | m³
03.1.1.4.2.0.008 | Béton armé dosé à 350 kg/m³ pour poutres | m³
03.1.1.4.2.0.009 | Béton armé dosé à 350 kg/m³ pour raidisseurs | m³
03.1.1.4.2.0.010 | Béton armé pour acrotère (appui de tôle)dosé à 350 kg/m³ | m³
03.1.1.4.2.0.011 | Béton armé pour chainage rampant dosé à 350kg/m³ | m³
03.1.1.4.2.0.012 | Béton armé pour dalle de compression dosé à 350kg/m³ | m³
03.1.1.4.2.0.013 | Béton armé pour dalle pleine dosé à 350kg/m³ | m³
03.1.1.4.2.0.014 | Béton armé pour escaliers dosé à 350kg/m³ | m³
03.1.1.4.2.0.016 | Béton légèrement armé pour estrade dosé à 300kg/m³ | m³
03.1.1.4.2.0.017 | Béton non armé dosé à 300 kg/m³ pour estrade et marche d'entrée | m³
03.1.1.4.2.0.018 | Béton non armé pour marche et rampe dosé à 300kg/m³ | m³
03.1.1.4.2.0.019 | Béton armé hydrofuge dosé à 400kg/m³ | m³
03.1.1.4.2.0.020 | Chape lisse et bouchardé | m²
03.1.1.4.2.0.021 | Chape talochée pour les rampes d'accès | m²
03.1.1.4.2.0.022 | Claustras de ventilation munis de grillage anti insectes | unité
03.1.1.4.2.0.023 | Enduit lisse dosé à 600kg/m³ en sous face plancher | m²
03.1.1.4.2.0.024 | Enduit lisse dosé à 600kg/m³ pour tableau noir d'épaisseur 6 cm y compris grillage poulailler | m²
03.1.1.4.2.0.025 | Enduit extérieur d'esthétique dosé à 400kg/m³ d'épaisseur 2,50 cm sur la façade | m²
03.1.1.4.2.0.026 | Enduit extérieur taloché dosé à 400kg/m³ d'épaisseur 2,50 cm | m²
03.1.1.4.2.0.027 | Enduit intérieur bicouche dosé à 400kg/m³ d'épaisseur 4,00 cm y compris raccordement | m²
03.1.1.4.2.0.028 | Enduit intérieur lissé dosé à 400kg/m³ d'épaisseur 2,50 cm | m²
03.1.1.4.2.0.029 | Enduit intérieur dosé à 400kg/m³ d'épaisseur 2,50 cm y compris raccordement et calfeutrement | m²
03.1.1.4.2.0.030 | Enduits tyroliens au ciment blanc écrasés | m²
03.1.1.4.2.0.031 | Fourniture et pose de polystyrène de 0,10 cm pour joint de dilatation | m²
03.1.1.4.2.0.032 | Fourniture et pose de polystyrène de 0,10 cm pour joint de dilatation avec couvre joint en alu | ml
03.1.1.4.2.0.033 | Fourniture et pose de polystyrène de 2 cm pour joint de dilation | m²
03.1.1.4.2.0.034 | Fourniture et pose de polystyrène de 2 cm pour joint de dilatation avec couvre joint en alu | ml
03.1.1.4.2.0.035 | Fourniture et pose de polystyrène de 2,5 cm pour joint de dilatation avec couvre joint en alu | ml
03.1.1.4.2.0.036 | Fourniture et pose de polystyrène de 2,5 cm pour joint de dilation | m²
03.1.1.4.2.0.037 | Lit de sable sous dalle d'une épaisseur de 5 cm | m²
03.1.1.4.2.0.038 | Maçonnerie d'agglos creux de 10x20x40 cm confectionné manuellement | m²
03.1.1.4.2.0.039 | Maçonnerie d'agglos creux de 15x20x40 cm confectionné manuellement | m²
03.1.1.4.2.0.040 | Maçonnerie d'agglos creux de 20x20x40 cm confectionné manuellement | m²
03.1.1.4.2.0.041 | Maçonnerie d'agglos creux de 10x20x40 cm confectionné mécaniquement | m²
03.1.1.4.2.0.042 | Maçonnerie d'agglos creux de 15x20x40 cm confectionné mécaniquement | m²
03.1.1.4.2.0.043 | Maçonnerie d'agglos creux de 20x20x40 cm confectionné mécaniquement | m²
03.1.1.4.2.0.044 | Maçonnerie en brique pleine de terre cuite de 22x11x5 cm | m²
03.1.1.4.2.0.045 | Maçonnerie en brique pleine de terre cuite de 30x14x6 cm | m²
03.1.1.4.2.0.046 | Maçonnerie en brique pleine de terre cuite de 30x14x7 cm | m²
03.1.1.4.2.0.047 | Maçonnerie en brique pleine de terre cuite de 30x14x8 cm | m²
03.1.1.4.2.0.048 | Revêtement en briquette céramique 22x5x2 cm | m²
03.1.1.4.2.0.049 | Revêtement en plaquette céramique 22x11x2 cm | m²
03.1.1.4.2.0.050 | Revêtement en briquette de terre cuite 22x5x2 cm | m²
03.1.1.4.2.0.051 | Maçonnerie en brique pleine céramique de 30x14x8 cm | m²
03.1.1.4.2.0.052 | Maçonnerie en bloc latéritique taillé (BLT) de 40x20x15 cm pour mur porteur | m²
03.1.1.4.2.0.053 | Maçonnerie en bloc latéritique taillé (BLT) de 40x15x15 cm pour mur porteur | m²
03.1.1.4.2.0.054 | Maçonnerie en bloc latéritique taillé (BLT) de 30x20x15 cm pour mur porteur | m²
03.1.1.4.2.0.055 | Maçonnerie en bloc latéritique taillé (BLT) de 30x15x15 cm pour mur remplissage | m²
03.1.1.4.2.0.056 | Maçonnerie en bloc latéritique taillé (BLT) de 20x15x15 cm pour mur remplissage | m²
03.1.1.4.2.0.057 | Plancher en hourdis corps creux de 15+5 cm | m²
03.1.1.4.2.0.058 | Plancher en hourdis corps creux de 16+4 cm | m²
03.1.1.4.2.0.059 | Plancher corps creux de 15+5 cm en hourdis confectionné mécaniquement | m²
03.1.1.4.2.0.060 | Plancher corps creux de 16+4 cm en hourdis confectionné mécaniquement | m²
03.1.1.4.2.0.061 | Raccordement et calfeutrement des ouvertures | m²
03.1.1.5 | MENUISERIE
03.1.1.5.1 | MENUISERIE METALLIQUE
03.1.1.5.1.0.001 | Fourniture et pose de panne en IPE 80 traité à l'anti rouille | ml
03.1.1.5.1.0.002 | Fourniture et pose de panne en IPE 80 traité à l'anti rouille | kg
03.1.1.5.1.0.003 | Fourniture et pose de panne en IPE 100 traité de l'antirouille | ml
03.1.1.5.1.0.004 | Fourniture et pose de panne en IPE 100 traité de l'antirouille | kg
03.1.1.5.1.0.005 | Fourniture et pose de panne en IPE 120 traité à l'anti rouille | ml
03.1.1.5.1.0.006 | Fourniture et pose de panne en IPE 120 traité à l'anti rouille | kg
03.1.1.5.1.0.007 | Fourniture et pose de panne en IPE 140 traité à l'antirouille | ml
03.1.1.5.1.0.008 | Fourniture et pose de panne en IPE 140 traité à l'antirouille | kg
03.1.1.5.1.0.009 | Fourniture et pose de panne en IPN 80 traité à l'anti rouille | ml
03.1.1.5.1.0.010 | Fourniture et pose de panne en IPN 80 traité à l'anti rouille | kg
03.1.1.5.1.0.011 | Fourniture et pose de panne en IPN 100 traité de l'antirouille | ml
03.1.1.5.1.0.012 | Fourniture et pose de panne en IPN 100 traité de l'antirouille | kg
03.1.1.5.1.0.013 | Fourniture et pose de panne en IPN 120 traité à l'anti rouille | ml
03.1.1.5.1.0.014 | Fourniture et pose de panne en IPN 120 traité à l'anti rouille | kg
03.1.1.5.1.0.015 | Fourniture et pose de panne en IPN 140 traité à l'antirouille | ml
03.1.1.5.1.0.016 | Fourniture et pose de panne en IPN 140 traité à l'antirouille | kg
03.1.1.5.1.0.017 | Fourniture et pose de panne en tube métallique rectangulaire de 60x60 cm d'épaisseur 3 mm traité de l'antirouille | ml
03.1.1.5.1.0.018 | Fourniture et pose de panne en tube métallique rectangulaire de 100x60 d'épaisseur 3 mm traité de l'antirouille | ml
03.1.1.5.1.0.019 | Fourniture et pose de panne en tube métallique rectangulaire de 40x80 d'épaisseur 3 mm traité de l'antirouille | ml
03.1.1.5.1.0.020 | Fourniture et pose de panne en tube métallique rectangulaire de 60x80 d'épaisseur 3 mm traité de l'antirouille | ml
03.1.1.5.1.0.021 | Fourniture et pose de grille de protection métallique en tube carré de 30x30 d'épaisseur 10/10ème | ml
03.1.1.5.1.0.022 | Fourniture et pose de grille de protection métallique 60x60 en tube carré de 30x30 d'épaisseur 10/10ème | Unité
03.1.1.5.1.0.023 | Fourniture et pose de grille de protection métallique 60x80 en tube carré de 30x30 d'épaisseur 10/10ème | Unité
03.1.1.5.1.0.024 | Fourniture et pose de grille de protection métallique 80x80 en tube carré de 30x30 d'épaisseur 10/10ème | Unité
03.1.1.5.1.0.025 | Fourniture et pose de grille de protection métallique 120x120 en tube carré de 30x30 d'épaisseur 10/10ème | Unité
03.1.1.5.1.0.026 | Fourniture et pose de grille de protection métallique 120x150 en tube carré de 30x30 d'épaisseur 10/10ème | Unité
03.1.1.5.1.0.027 | Fourniture et pose de grille de protection métallique 340x40 en tube carré de 30x30 d'épaisseur 10/10ème | Unité
03.1.1.5.1.0.028 | Fourniture et pose de grille de protection métallique en tube carré de 30x30 d'épaisseur 15/10ème : | ml
03.1.1.5.1.0.029 | Fourniture et pose de grille de protection métallique 60x60 en tube carré de 30x30 d'épaisseur 15/10ème | Unité
03.1.1.5.1.0.030 | Fourniture et pose de grille de protection métallique 60x80 en tube carré de 30x30 d'épaisseur 15/10ème | Unité
03.1.1.5.1.0.031 | Fourniture et pose de grille de protection métallique 80x80 en tube carré de 30x30 d'épaisseur 15/10ème | Unité
03.1.1.5.1.0.032 | Fourniture et pose de grille de protection métallique 120x120 en tube carré de 30x30 d'épaisseur 15/10ème | Unité
03.1.1.5.1.0.033 | Fourniture et pose de grille de protection métallique 120x150 en tube carré de 30x30 d'épaisseur 15/10ème | Unité
03.1.1.5.1.0.034 | Fourniture et pose de grille de protection métallique 340x40 en tube carré de 30x30 d'épaisseur 15/10ème | Unité
03.1.1.5.1.0.035 | Fourniture et pose de grille de protection métallique en tube carré de 27x40 d'épaisseur 10/10ème | ml
03.1.1.5.1.0.036 | Fourniture et pose de grille de protection métallique 60x60 en tube carré de 27x40 d'épaisseur 10/10ème | Unité
03.1.1.5.1.0.037 | Fourniture et pose de grille de protection métallique 60x80 en tube carré de 27x40 d'épaisseur 10/10ème | Unité
03.1.1.5.1.0.038 | Fourniture et pose de grille de protection métallique 80x80 en tube carré de 27x40 d'épaisseur 10/10ème | Unité
03.1.1.5.1.0.039 | Fourniture et pose de grille de protection métallique 120x120 en tube carré de 27x40 d'épaisseur 10/10ème | Unité
03.1.1.5.1.0.040 | Fourniture et pose de grille de protection métallique 120x150 en tube carré de 27x40 d'épaisseur 10/10ème | Unité
03.1.1.5.1.0.041 | Fourniture et pose grille de protection métallique 340x40 en tube carré de 27x40 d'épaisseur 10/10ème | Unité
03.1.1.5.1.0.042 | Fourniture et pose de grille de protection métallique en tube carré de 27x40 d'épaisseur 15/10ème | ml
03.1.1.5.1.0.043 | Fourniture et pose de grille de protection métallique 60x60 en tube carré de 27x40 d'épaisseur 15/10ème | Unité
03.1.1.5.1.0.044 | Fourniture et pose de grille de protection métallique 60x80 en tube carré de 27x40 d'épaisseur 15/10ème | Unité
03.1.1.5.1.0.045 | Fourniture et pose de grille de protection métallique 80x80 en tube carré de 27x40 d'épaisseur 15/10ème | Unité
03.1.1.5.1.0.046 | Fourniture et pose de grille de protection métallique 120x120 en tube carré de 27x40 d'épaisseur 15/10ème | Unité
03.1.1.5.1.0.047 | Fourniture et pose de grille de protection métallique 120x150 en tube carré de 27x40 d'épaisseur 15/10ème | Unité
03.1.1.5.1.0.048 | Fourniture et pose de grille de protection métallique 340x40 en tube carré de 27x40 d'épaisseur 15/10ème | Unité
03.1.1.5.1.0.049 | Fourniture et pose de fenêtre métallique persienne à lames fixes ou orientables 60x60 à lame en feuille de tôle de 8/10éme et cadre H70, y compris tous accessoires de fonctionnement et toutes sujétions | Unité
03.1.1.5.1.0.050 | Fourniture et pose de fenêtre métallique persienne à lames fixes ou orientables 60x80 à lame en feuille de tôle de 8/10éme et cadre H70, y compris tous accessoires de fonctionnement et toutes sujétions | Unité
03.1.1.5.1.0.051 | Fourniture et pose de fenêtre métallique persienne à lames fixes 80x80 à lame en feuille de tôle de 8/10éme et cadre H70, y compris tous accessoires de fonctionnement et toutes sujétions | Unité
03.1.1.5.1.0.052 | Fourniture et pose imposte métallique persienne à lames fixes ou orientables 340x50 à lame en feuille de tôle de 8/10éme et cadre H70, y compris tous accessoires de fonctionnement et toutes sujétions | Unité
03.1.1.5.1.0.053 | Fourniture et pose de fenêtre métallique persienne à lames fixes ou orientables 120x120 à lame en feuille de tôle de 8/10éme et cadre H70, y compris tous accessoires de fonctionnement et toutes sujétions | Unité
03.1.1.5.1.0.054 | Fourniture et pose de fenêtre métallique persienne à lames fixes ou orientables120x150 à lame en feuille de tôle de 8/10éme et cadre H70, y compris tous accessoires de fonctionnement et toutes sujétions | Unité
03.1.1.5.1.0.055 | Fourniture et pose de fenêtre métallique persienne à lames fixes ou orientables 340x40 à lame en feuille de tôle de 8/10éme et cadre H70, y compris tous accessoires de fonctionnement et toutes sujétions | Unité
03.1.1.5.1.0.056 | Fourniture et pose de fenêtre métallique persienne avec grille de protection métallique 60x60 à lame en feuille de tôle de 8/10éme et cadre H70, y compris tous accessoires de fonctionnement et toutes sujétions | Unité
03.1.1.5.1.0.057 | Fourniture et pose de fenêtre métallique persienne avec grille de protection métallique 60x80 à lame en feuille de tôle de 8/10éme et cadre H70, y compris tous accessoires de fonctionnement et toutes sujétions | Unité
03.1.1.5.1.0.058 | Fourniture et pose de fenêtre métallique persienne avec grille de protection métallique 80x80 à lame en feuille de tôle de 8/10éme et cadre H70, y compris tous accessoires de fonctionnement et toutes sujétions | Unité
03.1.1.5.1.0.059 | Fourniture et pose de fenêtre métallique persienne avec grille de protection métallique 120x120 à lame en feuille de tôle de 8/10éme et cadre H70, y compris tous accessoires de fonctionnement et toutes sujétions | Unité
03.1.1.5.1.0.060 | Fourniture et pose de fenêtre métallique persienne avec grille de protection métallique 120x150 à lame en feuille de tôle de 8/10éme et cadre H70, y compris tous accessoires de fonctionnement et toutes sujétions | Unité
03.1.1.5.1.0.061 | Fourniture et pose de fenêtre métallique persienne avec grille de protection métallique 340x40 à lame en feuille de tôle de 8/10éme et cadre H70, y compris tous accessoires de fonctionnement et toutes sujétions | Unité
03.1.1.5.1.0.062 | Fourniture et pose de fenêtre métallique vitrée 60x60 à lame en feuille de tôle de 8/10éme et cadre H70, y compris tous accessoires de fonctionnement et toutes sujétions | Unité
03.1.1.5.1.0.063 | Fourniture et pose de fenêtre métallique vitrée 60x80 à lame en feuille de tôle de 8/10éme et cadre H70, y compris tous accessoires de fonctionnement et toutes sujétions | Unité
03.1.1.5.1.0.064 | Fourniture et pose de fenêtre métallique vitrée 80x80 à lame en feuille de tôle de 8/10éme et cadre H70, y compris tous accessoires de fonctionnement et toutes sujétions | Unité
03.1.1.5.1.0.065 | Fourniture et pose de fenêtre métallique vitrée 120x120 à lame en feuille de tôle de 8/10éme et cadre H70, y compris tous accessoires de fonctionnement et toutes sujétions | Unité
03.1.1.5.1.0.066 | Fourniture et pose de fenêtre métallique vitrée 120x150 à lame en feuille de tôle de 8/10éme et cadre H70, y compris tous accessoires de fonctionnement et toutes sujétions | Unité
03.1.1.5.1.0.067 | Fourniture et pose de fenêtre métallique vitrée 340x40 à lame en feuille de tôle de 8/10éme et cadre H70, y compris tous accessoires de fonctionnement et toutes sujétions | Unité
03.1.1.5.1.0.068 | Fourniture et pose de fenêtre métallique vitrée 60x60 y compris grille de protection à lame en feuille de tôle de 8/10éme et cadre H70, y compris tous accessoires de fonctionnement et toutes sujétions | Unité
03.1.1.5.1.0.069 | Fourniture et pose de fenêtre métallique vitrée 60x80 y compris grille de protection à lame en feuille de tôle de 8/10éme et cadre H70, y compris tous accessoires de fonctionnement et toutes sujétions | Unité
03.1.1.5.1.0.070 | Fourniture et pose de fenêtre métallique vitrée 80x80 y compris grille de protection à lame en feuille de tôle de 8/10éme et cadre H70, y compris tous accessoires de fonctionnement et toutes sujétions | Unité
03.1.1.5.1.0.071 | Fourniture et pose de fenêtre métallique vitrée 120x120 y compris grille de protection à lame en feuille de tôle de 8/10éme et cadre H70, y compris tous accessoires de fonctionnement et toutes sujétions | Unité
03.1.1.5.1.0.072 | Fourniture et pose de fenêtre métallique vitrée 120x150 y compris grille de protection à lame en feuille de tôle de 8/10éme et cadre H70, y compris tous accessoires de fonctionnement et toutes sujétions | Unité
03.1.1.5.1.0.073 | Fourniture et pose de fenêtre métallique vitrée 340x40 y compris grille de protection à lame en feuille de tôle de 8/10éme et cadre H70, y compris tous accessoires de fonctionnement et toutes sujétions | Unité
03.1.1.5.1.0.074 | Fourniture et pose de Portes métalliques persiennes de 80 x 220 y compris cadre métallique H70 | Unité
03.1.1.5.1.0.075 | Fourniture et pose de Portes métalliques persiennes de 90 x 220 y compris cadre métallique H70 | Unité
03.1.1.5.1.0.076 | Fourniture et pose de Portes métalliques persiennes de 120 x 220 y compris cadre métallique H70 | Unité
03.1.1.5.1.0.077 | Fourniture et pose de Portes métalliques persiennes de 140 x 220 y compris cadre métallique H70 | Unité
03.1.1.5.1.0.078 | Fourniture et pose de Portes métalliques persiennes faces de 150x 220 y compris cadre métallique H70 | Unité
03.1.1.5.1.0.079 | Fourniture et pose de Portes métalliques pleines double faces de 80 x 220 y compris cadre métallique H70 | Unité
03.1.1.5.1.0.080 | Fourniture et pose de Portes métalliques pleines double faces de 90 x 220 y compris cadre métallique H70 | Unité
03.1.1.5.1.0.081 | Fourniture et pose de Portes métalliques pleines double faces de 120 x 220 y compris cadre métallique H70 | Unité
03.1.1.5.1.0.082 | Fourniture et pose de Portes métalliques pleines double faces de 140 x 220 y compris cadre métallique H70 | Unité
03.1.1.5.1.0.083 | Fourniture et pose de Portes métalliques pleines double faces de 150x 220 y compris cadre métallique H70 | Unité
03.1.1.5.1.0.084 | Fourniture et pose de Porte métallique vitrée de 80x220 y compris cadre métallique H70 | Unité
03.1.1.5.1.0.085 | Fourniture et pose de Porte métallique vitrée de 90x220 y compris cadre métallique H70 | Unité
03.1.1.5.1.0.086 | Fourniture et pose de Porte métallique vitrée de 120x220 y compris cadre métallique H70 | Unité
03.1.1.5.1.0.087 | Fourniture et pose de Porte métallique vitrée de 140x220 y compris cadre métallique H70 | Unité
03.1.1.5.1.0.088 | Fourniture et pose de Porte métallique vitrée de 150x220 y compris cadre métallique H70 | Unité
03.1.1.5.1.0.089 | Fourniture et pose de Porte grille métallique de 80x220 y compris cadre métallique H70 | Unité
03.1.1.5.1.0.090 | Fourniture et pose de Porte grille métallique de 90x220 y compris cadre métallique H70 | Unité
03.1.1.5.1.0.091 | Fourniture et pose de Porte grille métallique de 120x220 y compris cadre métallique H70 | Unité
03.1.1.5.1.0.092 | Fourniture et pose de Porte grille métallique de 140x220 y compris cadre métallique H70 | Unité
03.1.1.5.1.0.093 | Fourniture et pose de Porte grille métallique de 150x220 y compris cadre métallique H70 | Unité
03.1.1.5.2 | MENUISERIE ALUMINIUM
03.1.1.5.2.0.001 | Fourniture et pose de grille de protection alu de 60 x 60, épaisseur du profilé 1,8mm, surface anodisée et raccordement divers | Unité
03.1.1.5.2.0.002 | Fourniture et pose de grille de protection alu de 100 x 60, épaisseur du profilé 1,8mm, surface anodisée et raccordement divers | Unité
03.1.1.5.2.0.003 | Fourniture et pose de grille de protection alu de 120x 120, épaisseur du profilé 1,8mm, surface anodisée et raccordement divers | Unité
03.1.1.5.2.0.004 | Fourniture et pose de grille de protection alu de 170 x 120, épaisseur du profilé 1,8mm, surface anodisée et raccordement divers | Unité
03.1.1.5.2.0.005 | Fourniture et pose de grille de protection alu de 180 x 120, épaisseur du profilé 1,8mm, surface anodisée et raccordement divers | Unité
03.1.1.5.2.0.006 | Fourniture et pose de grille de protection alu de 200 x 120, épaisseur du profilé 1,8mm, surface anodisée et raccordement divers | Unité
03.1.1.5.2.0.007 | Fourniture et pose de grille de protection alu de 210 x 120, épaisseur du profilé 1,8mm, surface anodisée et raccordement divers | Unité
03.1.1.5.2.0.008 | Fourniture et pose de grille de protection alu de 220 x 120, épaisseur du profilé 1,8mm, surface anodisée et raccordement divers | Unité
03.1.1.5.2.0.009 | Fourniture et pose de grille de protection alu de 250 x 120, épaisseur du profilé 1,8mm, surface anodisée et raccordement divers | Unité
03.1.1.5.2.0.010 | Fourniture et pose de grille de protection alu de 285 x 120, épaisseur du profilé 1,8mm, surface anodisée et raccordement divers | Unité
03.1.1.5.2.0.011 | Fourniture et pose de grille de protection alu de 300 x 120, épaisseur du profilé 1,8mm, surface anodisée et raccordement divers | Unité
03.1.1.5.2.0.012 | Fourniture et pose de grille de protection alu de 385 x 120, épaisseur du profilé 1,8mm, surface anodisée et raccordement divers | Unité
03.1.1.5.2.0.013 | Fourniture et pose de fenêtre alu vitrée coulissante de 60 x 60, épaisseur du profilé 1,8mm, surface anodisée, vitrage antélio | Unité
03.1.1.5.2.0.014 | Fourniture et pose de fenêtre alu vitré coulissante de 100 x 60, épaisseur du profilé 1,8mm, surface anodisée, vitrage antélio | Unité
03.1.1.5.2.0.015 | Fourniture et pose de fenêtre alu vitré coulissante de 120x120, épaisseur du profilé 1,8mm, surface anodisée, vitrage antélio | Unité
03.1.1.5.2.0.016 | Fourniture et pose de fenêtre alu vitré coulissante de 170 x 120, épaisseur du profilé 1,8mm, surface anodisée, vitrage antélio | Unité
03.1.1.5.2.0.017 | Fourniture et pose de fenêtre alu vitrée coulissante de 180x120, épaisseur du profilé 1,8mm, surface anodisée, vitrage antélio | Unité
03.1.1.5.2.0.018 | Fourniture et pose de fenêtre alu vitré coulissante de 200 x 120, épaisseur du profilé 1,8mm, surface anodisée, vitrage antélio | Unité
03.1.1.5.2.0.019 | Fourniture et pose de fenêtre alu vitré coulissante de 210 x 120, épaisseur du profilé 1,8mm, surface anodisée, vitrage antélio | Unité
03.1.1.5.2.0.020 | Fourniture et pose de fenêtre alu vitré coulissante de 220 x 120, épaisseur du profilé 1,8mm, surface anodisée, vitrage antélio | Unité
03.1.1.5.2.0.021 | Fourniture et pose de fenêtre alu vitré coulissante de 250 x 120, épaisseur du profilé 1,8mm, surface anodisée, vitrage antélio | Unité
03.1.1.5.2.0.022 | Fourniture et pose de fenêtre alu vitré coulissante de 285 x 120, épaisseur du profilé 1,8mm, surface anodisée, vitrage antélio | Unité
03.1.1.5.2.0.023 | Fourniture et pose de fenêtre alu vitré coulissante de 300 x 120, épaisseur du profilé 1,8mm, surface anodisée, vitrage antélio | Unité
03.1.1.5.2.0.024 | Fourniture et pose de fenêtre alu vitré coulissante de 385 x 120, épaisseur du profilé 1,8mm, surface anodisée, vitrage antélio | Unité
03.1.1.5.2.0.025 | Fourniture et pose de fenêtre alu vitrée coulissante de 60 x 60 y compris grille de protection, épaisseur du profilé 1,8mm, surface anodisée, vitrage antélio | Unité
03.1.1.5.2.0.026 | Fourniture et pose de fenêtre alu vitré coulissante de 100 x 60 y compris grille de protection, épaisseur du profilé 1,8mm, surface anodisée, vitrage antélio | Unité
03.1.1.5.2.0.027 | Fourniture et pose de fenêtre alu vitré coulissante de 120x120 y compris grille de protection, épaisseur du profilé 1,8mm, surface anodisée, vitrage antélio | Unité
03.1.1.5.2.0.028 | Fourniture et pose de fenêtre alu vitré coulissante de 170 x 120 y compris grille de protection, épaisseur du profilé 1,8mm, surface anodisée, vitrage antélio | Unité
03.1.1.5.2.0.029 | Fourniture et pose de fenêtre alu vitrée coulissante de 180x120 y compris grille de protection, épaisseur du profilé 1,8mm, surface anodisée, vitrage antélio | Unité
03.1.1.5.2.0.030 | Fourniture et pose de fenêtre alu vitré coulissante de 200 x 120 y compris grille de protection, épaisseur du profilé 1,8mm, surface anodisée, vitrage antélio | Unité
03.1.1.5.2.0.031 | Fourniture et pose de fenêtre alu vitré coulissante de 210 x 120 y compris grille de protection, épaisseur du profilé 1,8mm, surface anodisée, vitrage antélio | Unité
03.1.1.5.2.0.032 | Fourniture et pose de fenêtre alu vitré coulissante de 220 x 120 y compris grille de protection, épaisseur du profilé 1,8mm, surface anodisée, vitrage antélio | Unité
03.1.1.5.2.0.033 | Fourniture et pose de fenêtre alu vitré coulissante de 250 x 120 y compris grille de protection, épaisseur du profilé 1,8mm, surface anodisée, vitrage antélio | Unité
03.1.1.5.2.0.034 | Fourniture et pose de fenêtre alu vitré coulissante de 285 x 120 y compris grille de protection, épaisseur du profilé 1,8mm, surface anodisée, vitrage antélio | Unité
03.1.1.5.2.0.035 | Fourniture et pose de fenêtre alu vitré coulissante de 300 x 120 y compris grille de protection, épaisseur du profilé 1,8mm, surface anodisée, vitrage antélio | Unité
03.1.1.5.2.0.036 | Fourniture et pose de fenêtre alu vitré coulissante de 385 x 120 y compris grille de protection, épaisseur du profilé 1,8mm, surface anodisée, vitrage antélio | Unité
03.1.1.5.2.0.037 | Fourniture et pose de Porte alu vitrée de 80x220 cm | Unité
03.1.1.5.2.0.038 | Fourniture et pose de Porte alu vitrée de 90x220 cm | Unité
03.1.1.5.2.0.039 | Fourniture et pose de Porte alu vitrée de 120x220 cm | Unité
03.1.1.5.2.0.040 | Fourniture et pose de Porte alu vitrée de 140x220 cm | Unité
03.1.1.5.2.0.041 | Fourniture et pose de Porte alu vitrée de 150x220 cm | Unité
03.1.1.5.3 | MENUISERIE BOIS
03.1.1.5.3.0.001 | Fourniture et pose de porte isoplane en contreplaqué de 5mm de 60x220 cm | Unité
03.1.1.5.3.0.002 | Fourniture et pose de Porte isoplane en contreplaqué de 5mm de 70x220 cm | Unité
03.1.1.5.3.0.003 | Fourniture et pose de Porte isoplane en contreplaqué de 5mm de 80x220 cm | Unité
03.1.1.5.3.0.004 | Fourniture et pose de Porte isoplane en contreplaqué de 5mm de 90x220 cm | Unité
03.1.1.5.3.0.005 | Fourniture et pose de Porte isoplane en contreplaqué de 5mm de 120x220 cm | Unité
03.1.1.5.3.0.006 | Fourniture et pose de Porte isoplane en contreplaqué de 5mm de 120x220 cm va et vient | Unité
03.1.1.5.3.0.007 | Fourniture et pose de Porte isoplane capitonnée 70/220 cm | Unité
03.1.1.5.3.0.008 | Fourniture et pose de Porte isoplane capitonnée 80/220 cm | Unité
03.1.1.5.3.0.009 | Fourniture et pose de Porte isoplane capitonnée 90/220 cm | Unité
03.1.1.5.3.0.010 | Fourniture et pose de Porte isoplane capitonnée 120/220 cm | Unité
03.1.1.5.3.0.011 | Fourniture et pose de armoire en bois incorporé y compris toute sujétion | m2
03.1.1.5.3.0.012 | Fourniture et pose de Porte en bois massif 70/220 cm | Unité
03.1.1.5.3.0.013 | Fourniture et pose de Porte en bois massif 80/220 cm | Unité
03.1.1.5.3.0.014 | Fourniture et pose de Porte en bois massif 90/220 cm | Unité
03.1.1.5.3.0.015 | Fourniture et pose de Porte en bois massif 120/220 cm | Unité
03.1.1.5.3.0.016 | Fourniture et pose de Porte en bois massif 80/220 cm y compris cadre en bois | Unité
03.1.1.5.3.0.017 | Fourniture et pose de Porte en bois massif 90/220 cm y compris cadre en bois | Unité
03.1.1.5.3.0.018 | Fourniture et pose de Porte en bois massif 120/220 cm y compris cadre en bois | Unité
03.1.1.5.3.0.019 | Fourniture et pose de faux plafond en contre-plaqué de 5 mm y compris toute sujétion en maille de 60x60 cm | m²
03.1.1.5.3.0.020 | Fourniture et pose de faux plafond en contre-plaqué de 5 mm y compris toute sujétion en maille de 120x120 cm | m²
03.1.1.5.3.0.021 | Fourniture et pose de faux plafond en contre-plaqué de 10 mm y compris toute sujétion en maille de 60x60 cm | m²
03.1.1.5.3.0.022 | Fourniture et pose de faux plafond en contre-plaqué de 10 mm y compris toute sujétion en maille de 120x120 cm | m²
03.1.1.5.3.0.023 | Fourniture et pose de faux plafond en lambris en bois y compris toute sujétion | m²
03.1.1.5.4 | MENUISERIE PLASTIQUE ET AUTRES
03.1.1.5.4.0.001 | Fourniture et pose de faux plafond en staff y compris toute sujétion | m²
03.1.1.5.4.0.002 | Fourniture et pose de faux plafond en lambris en PVC y compris toute sujétion | m²
03.1.1.5.4.0.003 | Fourniture et pose de faux plafond suspendu en plaque de plâtre y compris toute sujétion | m²
03.1.1.5.4.0.004 | Fourniture et pose de faux plafond suspendu en plaque de PVC y compris toute sujétion | m²
03.1.1.5.4.0.005 | Fourniture et pose de faux plafond en panneau sandwich y compris toute sujétion | m²
03.1.1.5.4.0.006 | Fourniture et pose de faux plafond en translucide y compris toute sujétion | m²
03.1.1.5.4.0.007 | Fourniture et pose de plaque signalétique fixe de porte en plexi glace | Unité
03.1.1.5.4.0.008 | Fourniture et pose de plaque signalétique amovible de porte en plexi glace avec support fixe en aluminium | Unité
03.1.1.6 | ELECTRICITE CLIMATISATION
03.1.1.6.1 | ALIMENTATION ELECTRIQUE
03.1.1.6.1.0.001 | Fourniture et pose de câble U1000 R02V Cu busé avec PVC 4x10mm² y compris tranchée, lit de sable et grillage avertisseur | ml
03.1.1.6.1.0.002 | Fourniture et pose de câble U1000 R02V Cu busé avec PVC 4x16mm² y compris tranchée, lit de sable et grillage avertisseur | ml
03.1.1.6.1.0.003 | Fourniture et pose de câble U1000 R02V Cu busé avec PVC 4x32mm² y compris tranchée, lit de sable et grillage avertisseur | ml
03.1.1.6.1.0.004 | Fourniture et pose de câble armé U1000 R02V Cu de 4x32mm² y compris tranchée, lit de sable et grillage avertisseur | ml
03.1.1.6.1.0.005 | Fourniture et pose de câble U1000 R02V Cu busé avec PVC 160 de 4x64mm² y compris tranchée, lit de sable et grillage avertisseur | ml
03.1.1.6.1.0.006 | Ensemble fourreautage en tube ICT (tube orange ou gorgé) de section 9mm² pour la réalisation du réseau électrique | ml
03.1.1.6.1.0.007 | Ensemble fourreautage en tube ICT (tube orange ou gorgé) de section 11mm² pour la réalisation du réseau électrique | ml
03.1.1.6.1.0.008 | Ensemble fourreautage en tube ICT (tube orange ou gorgé) de section 16mm² pour la réalisation du réseau électrique | ml
03.1.1.6.1.0.009 | Ensemble fourreautage en tube ICT (tube orange ou gorgé) de section 20mm² pour la réalisation du réseau électrique | ml
03.1.1.6.1.0.010 | Ensemble fourreautage en tube ICT (tube orange ou gorgé) de section 25mm² pour la réalisation du réseau électrique | ml
03.1.1.6.1.0.011 | Ensemble fourreautage en tube ICT (tube orange ou gorgé) de section 32mm² pour la réalisation du réseau électrique | ml
03.1.1.6.1.0.012 | Installation fil électrique de section 1,5 mm² pour luminaire y compris boite de dérivation | ml
03.1.1.6.1.0.013 | Installation fil électrique de section 2x1,5 mm² pour luminaire y compris boite de dérivation | ml
03.1.1.6.1.0.014 | Installation fil électrique de section 2x2,5 mm² pour prise y compris boite de dérivation | ml
03.1.1.6.1.0.015 | Installation fil électrique de section 3x1,5 mm² pour luminaire y compris boite de dérivation | ml
03.1.1.6.1.0.016 | Installation fil électrique de section 3x2,5 mm² pour prise y compris boite de dérivation | ml
03.1.1.6.1.0.017 | Installation fil électrique de section 3x4 mm² pour climatiseur, split y compris boite de dérivation | ml
03.1.1.6.1.0.018 | Installation fil électrique de section 5x4 mm² pour climatiseur armoire y compris boite de dérivation | ml
03.1.1.6.1.0.019 | Installation câble électrique de section 2x2,5 mm² pour prise y compris boite de dérivation | ml
03.1.1.6.1.0.020 | Installation câble électrique de section 3x1,5 mm² pour luminaire y compris boite de dérivation | ml
03.1.1.6.1.0.021 | Installation câble électrique de section 3x2,5 mm² pour prise y compris boite de dérivation | ml
03.1.1.6.1.0.022 | Installation câble électrique de section 3x4 mm² pour climatiseur, split y compris boite de dérivation | ml
03.1.1.6.1.0.023 | Installation câble électrique de section 5x4 mm² pour climatiseur armoire y compris boite de dérivation | ml
03.1.1.6.1.0.024 | Mise à la terre en câblage de cuivre de 10 mm² y compris fouille, piquet de terre et toutes sujétion de pose | ml
03.1.1.6.1.0.025 | Mise à la terre en câblage de cuivre de 25 mm² y compris fouille, piquet de terre et toutes sujétion de pose | ml
03.1.1.6.1.0.026 | Mise à la terre en câblage de cuivre de 35 mm² y compris fouille, piquet de terre et toutes sujétion de pose | ml
03.1.1.6.1.0.027 | Coffret métallique électrique de 12 modules en sallie équipé y compris toutes sujétions | Unité
03.1.1.6.1.0.028 | Coffret métallique électrique de 24 modules en sallie équipé y compris toutes sujétions | Unité
03.1.1.6.1.0.029 | Coffret métallique électrique de 36 modules en sallie équipé y compris toutes sujétions | Unité
03.1.1.6.1.0.030 | Coffret métallique électrique de 64 modules en sallie équipé y compris toutes sujétions | Unité
03.1.1.6.1.0.031 | Coffret électrique de 12 modules de métallique encastré équipé y compris toutes sujétions | Unité
03.1.1.6.1.0.032 | Coffret métallique électrique de 24 modules encastré équipé y compris toutes sujétions | Unité
03.1.1.6.1.0.033 | Coffret métallique électrique de 36 modules encastré équipé y compris toutes sujétions | Unité
03.1.1.6.1.0.034 | Coffret métallique électrique de 64 modules encastré équipé y compris toutes sujétions | Unité
03.1.1.6.1.0.035 | Fourniture et pose d'armoire métallique électrique de 96 modules en sallie équipée | Unité
03.1.1.6.1.0.036 | Fourniture et pose d'armoire métallique électrique 120 modules en sallie équipée | Unité
03.1.1.6.1.0.037 | Fourniture et pose d'armoire métallique électrique 96 modules encastré équipée | Unité
03.1.1.6.1.0.038 | Fourniture et pose d'armoire métallique électrique 120 modules encastré équipée | Unité
03.1.1.6.2 | APPAREILLAGES ELECTRIQUES
03.1.1.6.2.0.001 | Fourniture et pose bouton poussoir y compris toutes sujétions de pose | Unité
03.1.1.6.2.0.002 | Fourniture et pose interrupteur double allumage y compris toutes sujétions de pose | Unité
03.1.1.6.2.0.003 | Fourniture et pose interrupteur simple allumage y compris toutes sujétions de pose | Unité
03.1.1.6.2.0.004 | Fourniture et pose interrupteur Va et Vient y compris toutes sujétions de pose | Unité
03.1.1.6.2.0.005 | Fourniture et pose interrupteur étanche y compris toutes sujétions de pose | Unité
03.1.1.6.2.0.006 | Fourniture et pose interrupteur crépusculaire y compris toutes sujétions de pose | Unité
03.1.1.6.2.0.007 | Fourniture et pose télérupteur | Unité
03.1.1.6.2.0.008 | Fourniture et pose lampe à grille 60 LED de 18W | Unité
03.1.1.6.2.0.009 | Fourniture et pose lampe à grille 60 fluorescent | Unité
03.1.1.6.2.0.010 | Fourniture et pose luminaire réglette complète 60 LED de 18W | Unité
03.1.1.6.2.0.011 | Fourniture et pose luminaire réglette complète 60 étanche LED de 18W | Unité
03.1.1.6.2.0.012 | Fourniture et pose luminaire réglette complète 60 LED de 20W | Unité
03.1.1.6.2.0.013 | Fourniture et pose luminaire réglette complète 60 étanche LED de 20W | Unité
03.1.1.6.2.0.014 | Fourniture et pose luminaire réglette complète 60 LED de 22W | Unité
03.1.1.6.2.0.015 | Fourniture et pose luminaire réglette complète 60 étanche LED de 22W | Unité
03.1.1.6.2.0.016 | Fourniture et pose luminaire réglette complète duo 60 LED de 18W | Unité
03.1.1.6.2.0.017 | Fourniture et pose luminaire réglette complète 120 LED de 18W | Unité
03.1.1.6.2.0.018 | Fourniture et pose luminaire réglette complète 120 étanche LED de 18W | Unité
03.1.1.6.2.0.019 | Fourniture et pose luminaire réglette complète 120 LED de 20W | Unité
03.1.1.6.2.0.020 | Fourniture et pose luminaire réglette complète 120 étanche LED de 20W | Unité
03.1.1.6.2.0.021 | Fourniture et pose luminaire réglette complète 120 LED de 22W | Unité
03.1.1.6.2.0.022 | Fourniture et pose luminaire réglette complète 120 étanche LED de 22W | Unité
03.1.1.6.2.0.023 | Fourniture et pose luminaire réglette complète duo 120 LED de 18W | Unité
03.1.1.6.2.0.024 | Fourniture et pose luminaire réglette complète 60 fluorescent | Unité
03.1.1.6.2.0.025 | Fourniture et pose luminaire réglette complète 60 étanche fluorescent | Unité
03.1.1.6.2.0.026 | Fourniture et pose luminaire réglette complète 120 fluorescent | Unité
03.1.1.6.2.0.027 | Fourniture et pose luminaire réglette complète 120 étanche fluorescent | Unité
03.1.1.6.2.0.028 | Fourniture et pose luminaire avec système de détection de présence y compris toutes sujétions de pose | Unité
03.1.1.6.2.0.029 | Fourniture et pose lustre y compris toutes sujétions de pose | Unité
03.1.1.6.2.0.030 | Fourniture et pose poste téléphonique y compris toutes sujétions de pose | Unité
03.1.1.6.2.0.031 | Fourniture et pose prises courant 2P +T | Unité
03.1.1.6.2.0.032 | Fourniture et pose prises courant 2P +T 10/16A | Unité
03.1.1.6.2.0.033 | Fourniture et pose spot lumineux 6W | Unité
03.1.1.6.2.0.034 | Fourniture et pose spot lumineux 9W | Unité
03.1.1.6.2.0.035 | Fourniture et pose spot lumineux 12W | Unité
03.1.1.6.2.0.036 | Fourniture et pose spot lumineux 18W | Unité
03.1.1.6.2.0.037 | Fourniture et pose vasque encastrable | Unité
03.1.1.6.2.0.038 | Fourniture et pose applique mural extérieur y compris luminaire | Unité
03.1.1.6.2.0.039 | Fourniture et pose applique mural intérieur y compris luminaire | Unité
03.1.1.6.2.0.040 | Fourniture et pose applique sanitaire mural y compris luminaire | Unité
03.1.1.6.2.0.041 | Fourniture et pose brasseur d'air + rhéostat | Unité
03.1.1.6.2.0.042 | Fourniture et pose ventilateur plafonnier | Unité
03.1.1.6.3 | APPAREILS DE CLIMATISATION
03.1.1.6.3.0.001 | Fourniture et pose climatiseur split système 1 CV y compris toute sujétion de pose | Unité
03.1.1.6.3.0.002 | Fourniture et pose climatiseur split système 1,5 CV y compris toute sujétion de pose | Unité
03.1.1.6.3.0.003 | Fourniture et pose climatiseur split système 2 CV y compris toute sujétion de pose | Unité
03.1.1.6.3.0.004 | Fourniture et pose climatiseur split système 2,5 CV y compris toute sujétion de pose | Unité
03.1.1.6.3.0.005 | Fourniture et pose climatiseur split système 3 CV y compris toute sujétion de pose | Unité
03.1.1.6.3.0.006 | Fourniture et pose de climatiseur armoire 5 CV y compris toute sujétion de pose | Unité
03.1.1.6.3.0.007 | Fourniture et pose climatiseur rooftop système 5 CV y compris toute sujétion de pose | Unité
03.1.1.6.3.0.008 | Fourniture et pose climatiseur split système type économique 1 CV y compris toute sujétion de pose | Unité
03.1.1.6.3.0.009 | Fourniture et pose climatiseur split système type économique1,5 CV y compris toute sujétion de pose | Unité
03.1.1.6.3.0.010 | Fourniture et pose climatiseur split système type économique 2 CV | Unité
03.1.1.6.3.0.011 | Fourniture et pose climatiseur split système type économique 2,5 CV y compris toute sujétion de pose | Unité
03.1.1.6.3.0.012 | Fourniture et pose climatiseur split système type économique 3 CV y compris toute sujétion de pose | Unité
03.1.1.6.3.0.013 | Fourniture et pose climatiseur split système type économique 5 CV y compris toute sujétion de pose | Unité
03.1.1.6.3.0.014 | Fourniture et pose climatiseur inverter 1,5 CV y compris toute sujétion de pose | Unité
03.1.1.6.3.0.015 | Fourniture et pose climatiseur inverter 2 CV y compris toute sujétion de pose | Unité
03.1.1.6.3.0.016 | Fourniture et pose climatiseur inverter 2,5 CV y compris toute sujétion de pose | Unité
03.1.1.6.3.0.017 | Fourniture et pose climatiseur inverter 3 CV y compris toute sujétion de pose | Unité
03.1.1.6.3.0.018 | Fourniture et pose armoire climatiseur inverter 5 CV y compris toute sujétion de pose | Unité
03.1.1.6.3.0.019 | Fourniture et pose climatiseur split système type solaire 1 CV y compris toute sujétion de pose | Unité
03.1.1.6.3.0.020 | Fourniture et pose climatiseur split système type solaire 1,5 CV y compris toute sujétion de pose | Unité
03.1.1.6.3.0.021 | Fourniture et pose climatiseur split système type solaire 2 CV y compris toute sujétion de pose | Unité
03.1.1.6.3.0.022 | Fourniture et pose climatiseur split système type solaire 2,5 CV y compris toute sujétion de pose | Unité
03.1.1.6.3.0.023 | Fourniture et pose climatiseur split système type solaire 3 CV y compris toute sujétion de pose | Unité
03.1.1.6.3.0.024 | Fourniture et pose armoire climatiseur split système type solaire 5 CV y compris toute sujétion de pose | Unité
03.1.1.6.4 | SOURCES D'ENERGIE
03.1.1.6.4.1 | EQUIPEMENT DE PRODUCTION SOLAIRE PV
03.1.1.6.4.1.001 | Fourniture et pose de Batterie 10 Ah-12V (sans entretien) | Unité
03.1.1.6.4.1.002 | Fourniture et pose de Batterie 20 Ah-12V (sans entretien) | Unité
03.1.1.6.4.1.004 | Fourniture et pose de Batterie 50 Ah-12V (sans entretien) | Unité
03.1.1.6.4.1.005 | Fourniture et pose de Batterie 60 Ah-12V (sans entretien) | Unité
03.1.1.6.4.1.007 | Fourniture et pose de Batterie 100 Ah-12V (sans entretien) | Unité
03.1.1.6.4.1.008 | Fourniture et pose de Batterie 150 Ah-12V (sans entretien) | Unité
03.1.1.6.4.1.009 | Fourniture et pose de Batterie 200 Ah-12V (sans entretien) | Unité
03.1.1.6.4.1.010 | Fourniture et pose de Batterie solaire AGM de 100 Ah-12V | Unité
03.1.1.6.4.1.011 | Fourniture et pose de Batterie solaire AGM de 150 Ah-12V | Unité
03.1.1.6.4.1.012 | Fourniture et pose de Batterie solaire AGM de 200 Ah-12V | Unité
03.1.1.6.4.1.013 | Fourniture et pose de Batterie solaire GEL de 100 Ah-12V | Unité
03.1.1.6.4.1.014 | Fourniture et pose de Batterie solaire GEL de 150 Ah-12V | Unité
03.1.1.6.4.1.015 | Fourniture et pose de Batterie solaire GEL de 200 Ah-12V | Unité
03.1.1.6.4.1.016 | Fourniture et pose de Batterie solaire GEL de 250 Ah-12V | Unité
03.1.1.6.4.1.017 | Fourniture et pose de Batterie solaire Lithium 10KWh | Unité
03.1.1.6.4.1.018 | Fourniture et pose de Batterie solaire Lithium 15KWh | Unité
03.1.1.6.4.1.028 | Fourniture et pose onduleur autonome 1 kVA | Unité
03.1.1.6.4.1.029 | Fourniture et pose onduleur autonome 1,5 kVA | Unité
03.1.1.6.4.1.031 | Fourniture et pose onduleur autonome 3 kVA | Unité
03.1.1.6.4.1.032 | Fourniture et pose onduleur autonome 5 kVA | Unité
03.1.1.6.4.1.033 | Fourniture et pose onduleur hybride 1 kVA | Unité
03.1.1.6.4.1.036 | Fourniture et pose onduleur hybride 3 kVA | Unité
03.1.1.6.4.1.037 | Fourniture et pose onduleur hybride 5 kVA | Unité
03.1.1.6.4.1.043 | Fourniture et pose de Panneau solaire photo voltaïque, puissance 150W-12V | Unité
03.1.1.6.4.1.044 | Fourniture et pose de Panneau solaire photo voltaïque, puissance 160W-12V | Unité
03.1.1.6.4.1.045 | Fourniture et pose de Panneau solaire photo voltaïque, puissance 170W-12V | Unité
03.1.1.6.4.1.046 | Fourniture et pose de Panneau solaire photo voltaïque, puissance 180W-12V | Unité
03.1.1.6.4.1.047 | Fourniture et pose de Panneau solaire photo voltaïque, puissance 190W-12V | Unité
03.1.1.6.4.1.048 | Fourniture et pose de Panneau solaire photo voltaïque, puissance 200W-24V | Unité
03.1.1.6.4.1.049 | Fourniture et pose de Panneau solaire photo voltaïque, puissance 250W-24V | Unité
03.1.1.6.4.1.050 | Fourniture et pose de Panneau solaire photo voltaïque, puissance 300W-24V | Unité
03.1.1.6.4.1.051 | Fourniture et pose de Panneau solaire photo voltaïque, puissance 400W-24V | Unité
03.1.1.6.4.1.052 | Fourniture et pose de Panneau solaire photo voltaïque, puissance 500W-24V | Unité
03.1.1.6.4.1.054 | Fourniture et pose de Régulateur de charge MPPT 10A-12V | Unité
03.1.1.6.4.1.055 | Fourniture et pose de Régulateur de charge MPPT 15A-12V | Unité
03.1.1.6.4.1.056 | Fourniture et pose de Régulateur de charge MPPT 20A-12V | Unité
03.1.1.6.4.1.057 | Fourniture et pose de Régulateur de charge MPPT 30A-24V | Unité
03.1.1.6.4.1.058 | Fourniture et pose de Régulateur de charge MPPT 40A-24V | Unité
03.1.1.6.4.1.059 | Fourniture et pose de Régulateur de charge MPPT 50A-24V | Unité
03.1.1.6.4.1.060 | Fourniture et pose de Régulateur de charge MPPT 60A-48V | Unité
03.1.1.6.4.1.061 | Fourniture et pose de Régulateur de charge PWM 10A-12V | Unité
03.1.1.6.4.1.062 | Fourniture et pose de Régulateur de charge PWM 15A-12V | Unité
03.1.1.6.4.1.063 | Fourniture et pose de Régulateur de charge PWM 20A-12V | Unité
03.1.1.6.4.1.064 | Fourniture et pose de Régulateur de charge PWM 30A-24V | Unité
03.1.1.6.4.1.065 | Fourniture et pose de Régulateur de charge PWM 40A-24V | Unité
03.1.1.6.4.1.066 | Fourniture et pose de Régulateur de charge PWM 50A-24V | Unité
03.1.1.6.4.1.067 | Fourniture et pose de Régulateur de charge PWM 60A-48V | Unité
03.1.1.6.4.2 | AUTRE ÉQUIPEMENT DE PRODUCTION D'ÉNERGIE
03.1.1.6.4.2.001 | Fourniture et pose d'un groupe électrogène 5 KVA | Ensemble
03.1.1.6.4.2.002 | Fourniture et pose d'un groupe électrogène 10 KVA | Ensemble
03.1.1.6.4.2.003 | Fourniture et pose d'un groupe électrogène 15 KVA | Ensemble
03.1.1.6.4.2.004 | Fourniture et pose d'un groupe électrogène 20 KVA | Ensemble
03.1.1.6.4.2.005 | Fourniture et pose d'un groupe électrogène 25 KVA | Ensemble
03.1.1.6.4.2.006 | Fourniture et pose d'un groupe électrogène 30 KVA | Ensemble
03.1.1.6.4.2.007 | Fourniture et pose d'un groupe électrogène 40 KVA | Ensemble
03.1.1.6.4.2.008 | Fourniture et pose d'un groupe électrogène 50 KVA | Ensemble
03.1.1.6.4.2.009 | Fourniture et pose d'un groupe électrogène 70 KVA | Ensemble
03.1.1.6.4.2.010 | Fourniture et pose d'un groupe électrogène 80 KVA | Ensemble
03.1.1.6.4.2.011 | Fourniture et pose d'un groupe électrogène 90 KVA | Ensemble
03.1.1.6.4.2.012 | Fourniture et pose d'un groupe électrogène 100 KVA | Ensemble
03.1.1.6.4.2.013 | Fourniture et pose d'un groupe électrogène 120 KVA | Ensemble
03.1.1.7 | INFORMATIQUE-SECURITE INCENDIE-PLOMBERIE SANITAIRE
03.1.1.7.1 | RESEAU ET APPAREIL INFORMATIQUE
03.1.1.7.1.0.001 | Installation de câbles UTP 4 paires catégorie 6A pour réseau informatique | ml
03.1.1.7.1.0.002 | Installation de câbles UTP 4 paires catégorie 7A pour réseau informatique | ml
03.1.1.7.1.0.003 | Installation de câbles STP 4 paires catégorie 6A pour réseau informatique | ml
03.1.1.7.1.0.004 | Installation de câbles STP 4 paires catégorie 7A pour réseau informatique | ml
03.1.1.7.1.0.005 | Installation de câbles SSTP 4 paires catégorie 6A pour réseau informatique | ml
03.1.1.7.1.0.006 | Installation de câbles SSTP 4 paires catégorie 7A pour réseau informatique | ml
03.1.1.7.1.0.007 | Fourniture et pose d'armoire de brassage 19"4U équipée y compris toutes sujétion de pose | Unité
03.1.1.7.1.0.008 | Fourniture et pose d'armoire de brassage 19"6U équipée y compris toutes sujétion de pose | Unité
03.1.1.7.1.0.009 | Fourniture et pose d'armoire de brassage 19"9U équipée y compris toutes sujétion de pose | Unité
03.1.1.7.1.0.010 | Fourniture et pose d'armoire de brassage 19"12U équipée y compris toutes sujétion de pose | Unité
03.1.1.7.1.0.011 | Fourniture et pose d'armoire de brassage 19"16U équipée y compris toutes sujétion de pose | Unité
03.1.1.7.1.0.012 | Fourniture et pose d'armoire de brassage 19"22U équipée y compris toutes sujétion de pose | Unité
03.1.1.7.1.0.013 | Fourniture et pose d'armoire de brassage 19"42U équipée y compris toutes sujétion de pose | Unité
03.1.1.7.1.0.014 | Fourniture et pose panneaux de brassages 12 ports | Unité
03.1.1.7.1.0.015 | Fourniture et pose panneaux de brassages 24 ports | Unité
03.1.1.7.1.0.016 | Fourniture et pose panneaux de brassages 48 ports | Unité
03.1.1.7.1.0.017 | Fourniture et pose switch non racable 12 ports 100/1000 Mbit/s | Unité
03.1.1.7.1.0.018 | Fourniture et pose switch racable 12 ports 100/1000 Mbit/s manageable POE | Unité
03.1.1.7.1.0.019 | Fourniture et pose switch non racable 16 ports 100/1000 Mbit/s | Unité
03.1.1.7.1.0.020 | Fourniture et pose switch racable 16 ports 100/1000 Mbit/s manageable POE | Unité
03.1.1.7.1.0.021 | Fourniture et pose switch non racable 24 ports 100/1000 Mbit/s | Unité
03.1.1.7.1.0.022 | Fourniture et pose switch racable 24 ports 100/1000 Mbit/s manageable POE | Unité
03.1.1.7.1.0.023 | Fourniture et pose switch non racable 48 ports 100/1000 Mbit/s | Unité
03.1.1.7.1.0.024 | Fourniture et pose switch racable 48 ports 100/1000 Mbit/s manageable POE | Unité
03.1.1.7.1.0.025 | Fourniture et pose prises informatiques RJ 11 | Unité
03.1.1.7.1.0.026 | Fourniture et pose prises informatiques RJ 45 | Unité
03.1.1.7.1.1 | Switch
03.1.1.7.1.1.001 | Switch tp-link TL-SG1005D: non manageable, 5 ports gigabit | Unité
03.1.1.7.1.1.002 | Switch Cisco Catalyst 2960 PLUS : 24 ports 10/100 POE 2T/SFP Lan Base - wS-C2960+24LC-L | Unité
03.1.1.7.1.1.003 | Switch Cisco Catalyst 2960 PLUS : 48 ports 10/100 + 2T/SFP Lan Base - wS-C2960+48TC-L | Unité
03.1.1.7.1.1.004 | Switch Cisco Catalyst 2960 PLUS : 48 ports 10/100 POE+ 2 1000 BT + 2 SFP LAN Lite - wS-C2960+48PST-S | Unité
03.1.1.7.1.1.005 | Switch Cisco Catalyst 2960 PLUS :24ports 10/100 + 2T/SFP Lan Base - wS-C2960+24TC-S | Unité
03.1.1.7.1.1.006 | Switch Cisco Catalyst 2960X-48LPD-L :48 ports 10/100/1000 avec 2 ports SFP | Unité
03.1.1.7.1.1.007 | Switch Cisco Catalyst 9500 48-port | Unité
03.1.1.7.1.1.008 | Switch Cisco Catalyst C2960X-24PS-L : 24 ports 10/100/1000 avec 12 ports POE+ et 4 ports SFP | Unité
03.1.1.7.1.1.009 | Switch Cisco Catalyst C3560X-48P-S 48 Ports | Unité
03.1.1.7.1.1.010 | Switch Cisco Catalyst C3560X-48T-S 48 Ports | Unité
03.1.1.7.1.1.011 | Switch Cisco Catalyst C9300 24 Ports | Unité
03.1.1.7.1.1.012 | Switch Cisco Nexus 3750 48 ports | Unité
03.1.1.7.1.1.013 | Switch Cisco Nexus 7700 2 Slots chassis | Unité
03.1.1.7.1.1.014 | Switch Cisco Nexus 7700 4 Slots | Unité
03.1.1.7.1.1.015 | Switch Cisco Nexus 9500 48 ports | Unité
03.1.1.7.1.1.016 | Switch d-link 24 port 10/100 | Unité
03.1.1.7.1.1.017 | Switch HP Procurve 2824 24 ports | Unité
03.1.1.7.1.1.018 | Switch NETGEAR GS208 : 8 ports rj45 10/100/1000 | Unité
03.1.1.7.1.1.019 | Switch NETGEAR ProSafe GS105 : 5 ports non manageable gigabit | Unité
03.1.1.7.1.1.020 | Switch NETGEAR ProSafe Plus GS105E :manageable niveau 2 avec 5 ports rj45 Gigabit | Unité
03.1.1.7.1.1.021 | Switch réseau Easy Smart tp-link TL-SG108E: manageable avec 8 ports gigabit | Unité
03.1.1.7.1.1.022 | Switch tp-link TL-SG105E: manageable avec 5 ports 10/100/1000 Mbps | Unité
03.1.1.7.1.2 | Routeur Filaire
03.1.1.7.1.2.001 | Routeur Cisco : model 2901/K9 | Unité
03.1.1.7.1.2.002 | Routeur Cisco : model 2901V/K9 | Unité
03.1.1.7.1.2.003 | Routeur Cisco : model 2921/K9 | Unité
03.1.1.7.1.2.004 | Routeur Cisco : model 2901-SEC/K9 | Unité
03.1.1.7.1.2.005 | Routeur Cisco : model 2911 SEC/K9 | Unité
03.1.1.7.1.2.006 | Routeur Cisco : model 2911 VSEC/K10 | Unité
03.1.1.7.1.2.007 | Routeur Cisco : model 2911/K9 | Unité
03.1.1.7.1.2.008 | Routeur Cisco : model 2921 SEC/K9 | Unité
03.1.1.7.1.2.009 | Routeur Cisco : model 2951 SEC/K9 | Unité
03.1.1.7.1.2.010 | Routeur Cisco : model 2951 V/K9 | Unité
03.1.1.7.1.2.011 | Routeur Cisco : model 2951/K9 | Unité
03.1.1.7.1.2.012 | Routeur Cisco : model 3945 V/K10 | Unité
03.1.1.7.1.2.013 | Routeur Cisco : model 3945/K9 | Unité
03.1.1.7.1.2.014 | Routeur Cisco : model 881G LTE 2.0 ISR | Unité
03.1.1.7.1.2.015 | Routeur Cisco : model 891F | Unité
03.1.1.7.1.2.016 | Routeur Cisco : model C2911-cmE-SRST/K9 | Unité
03.1.1.7.1.2.017 | Routeur Cisco : model ISR 4331 | Unité
03.1.1.7.1.2.018 | Routeur Cisco : model ISR 4351 | Unité
03.1.1.7.1.2.019 | Routeur Cisco : model ISR 4451-X/ K9 | Unité
03.1.1.7.1.2.020 | Routeur Cisco: model RV042-EU,type filaire ,norme 10/100 Mbps,connecteur reseau: 4xLAN ou DMZ-fast Ethernet-rj45,2xwAN-Fast Ethernet- rj45 | Unité
03.1.1.7.1.3 | Modem-routeur sans fil/ point d'accès wifi / Répéteur
03.1.1.7.1.3.001 | Modem - routeur :300Mbps - 4 ports LAN 10/100 Mbps | Unité
03.1.1.7.1.3.002 | Modem - routeur :adsl/adsl2+ - 1 Port Ethernet - 1 Port rj11 -24 Mbit/s en réception et 2 Mbit/s en émission | Unité
03.1.1.7.1.3.003 | Modem - routeur : 1200 Mbps | Unité
03.1.1.7.1.3.004 | Modem - routeur : 4 ports - GigE - 2,4 Ghz - 802.11b/g/n | Unité
03.1.1.7.1.3.005 | Modem - routeur : 450Mbps - Ports Gigabit | Unité
03.1.1.7.1.3.006 | Modem - routeur :1350Mbps avec un port usb 2.0 | Unité
03.1.1.7.1.3.007 | Modem multiplicateur Wifi 1200 Mbs double bandes 2,4 Ghz et 5,8 Ghz | Unité
03.1.1.7.1.3.008 | Modem router cisco linksys smart wifi AC900 | Unité
03.1.1.7.1.3.009 | Modem- routeur : wiFi AC Dual-Band 2600 Mbps | Unité
03.1.1.7.1.3.010 | Modem -routeur: 4G/LTE : wiFi Dual Band 1200 Mbps (300+867) + 4 ports LAN 10/100/1000 Mbps + 1 port wAN 10/100/1000 Mbps + port carte SIM | Unité
03.1.1.7.1.3.011 | Modem-routeur :Linksys XAC1200 | Unité
03.1.1.7.1.3.012 | Point d'accès 2.4 Ghz MikroTik RouterBOARD cAP lite | Unité
03.1.1.7.1.3.013 | Point d'accès 2.4 / 5 GHz a/b/g/n/ac MikroTik wAP RBwAPG-5HacD2HnD | Unité
03.1.1.7.1.3.014 | Point d'accès 2.4 Ghz MikroTik mAP lite RBmAPL-2nD | Unité
03.1.1.7.1.3.015 | Point d'accès 2.4 Ghz MikroTik wAP RBwAP2nD-BE | Unité
03.1.1.7.1.3.016 | Point d'accès 2.4/5 Ghz a/b/g/n/ac MikroTik wsAP ac lite RBwsAP-5Hac2nD | Unité
03.1.1.7.1.3.017 | Point d'accès extérieur IP67 5 Ghz Ubiquiti uniFi UwB-XG 802.11ac wave2 | Unité
03.1.1.7.1.3.018 | Point d'accès extérieur Ubiquiti uniFi Mesh UAP-AC-M-PRO 802.11ac | Unité
03.1.1.7.1.3.019 | Point d'accès extérieur Ubiquiti uniFi Mesh UAP-AC-M-PRO-5 802.11ac | Unité
03.1.1.7.1.3.020 | Point d'accès intérieur/extérieur Ubiquiti uniFi UAP-AC-PRO 802.11ac | Unité
03.1.1.7.1.3.021 | Point d'accès Ubiquiti UniFi UAP-XG 802.11ac Wave2 | Unité
03.1.1.7.1.3.022 | point d'accès wifi ubiquiti 300 Mbps dual bande 2,4GHZ | Unité
03.1.1.7.1.3.023 | Point d'accès/Routeur 3G tp-link TL-MR3020 | Unité
03.1.1.7.1.3.024 | Répéteur TP-Link WiFi(TL-WA850RE) 1 Port Ethernet, | Unité
03.1.1.7.1.3.025 | Répéteur TP-Link jusqu'à 120m | Unité
03.1.1.7.1.3.026 | Répéteur TP-Link jusqu'à 90m | Unité
03.1.1.7.1.4 | Panneau de brassage
03.1.1.7.1.4.001 | Cordon de brassage ethernet RJ45 Cat. 6 de 0,5 mètre | Unité
03.1.1.7.1.4.002 | Cordon de brassage ethernet RJ45 Cat. 6 de 1 mètre | Unité
03.1.1.7.1.4.003 | Cordon de descente Cat. 6 de 3 mètres | Unité
03.1.1.7.1.4.004 | Panneau de brassage ethernet RJ45 Cat. 6 FTP 24 ports | Unité
03.1.1.7.1.4.005 | Panneau de brassage ethernet RJ45 Cat.6 UTP 24 ports | Unité
03.1.1.7.1.4.006 | Panneau de brassage ethernet RJ45 Cat.6A FTP 24 ports | Unité
03.1.1.7.1.4.007 | Panneau de brassage ethernet RJ45 Cat.6A FTP 48 ports | Unité
03.1.1.7.1.4.008 | Panneau de brassage ethernet RJ45 Cat.6A UTP 48 ports | Unité
03.1.1.7.1.5 | Rouleau de Câble réseau rj45
03.1.1.7.1.5.001 | Câble reseau catégorie 5e ftp (Rouleau de 100 m) | Unité
03.1.1.7.1.5.002 | Câble reseau catégorie 5e ftp (Rouleau de 300 m) | Unité
03.1.1.7.1.5.003 | Câble reseau catégorie 6 ftp (Rouleau de 100 m) | Unité
03.1.1.7.1.5.004 | Câble reseau catégorie 6 ftp (Rouleau de 300 m) | Unité
03.1.1.7.1.5.005 | Câble reseau catégorie 6 STP (Rouleau de 100 m) | Unité
03.1.1.7.1.5.006 | Câble reseau catégorie 6 STP (Rouleau de 300 m) | Unité
03.1.1.7.1.5.007 | Câble reseau catégorie 6 utp (Rouleau de 100 m) | Unité
03.1.1.7.1.5.008 | Câble reseau catégorie 6 utp (Rouleau de 300 m) | Unité
03.1.1.7.1.6 | Connectique
03.1.1.7.1.6.001 | Jarretière DAC twinaxe SFP 3m | Unité
03.1.1.7.1.6.002 | Jarretière DAC twinaxe SFP 5m | Unité
03.1.1.7.1.6.003 | Jarretière optique duplex monomode OS2 9/125 LC-LC 10m | Unité
03.1.1.7.1.6.004 | Jarretière optique duplex monomode OS2 9/125 LC-UPC/ST-UPC - 8 m | Unité
03.1.1.7.1.6.005 | Jarretière optique duplex monomode OS2 9/125 ST-LC | Unité
03.1.1.7.1.6.006 | Jarretière optique monomode OS2 9/125 SC-LC 1m | Unité
03.1.1.7.1.6.007 | Jarretière optique multimode OM1 62.5/125 LC/LC 10m | Unité
03.1.1.7.1.6.008 | Jarretière Optique Multimode OM3 50/125 SC/LC 8m | Unité
03.1.1.7.1.6.009 | Jarretière optique simplex monomode 9/125 SC-Apc/SC-Apc 10m | Unité
03.1.1.7.1.6.010 | Jarretière optique simplex monomode 9/125 SC-Apc/SC-Apc 1m | Unité
03.1.1.7.1.6.011 | Jarretière optique simplex monomode 9/125 SC-Apc/SC-Apc 25m | Unité
03.1.1.7.1.6.012 | Jarretière optique simplex monomode 9/125 SC-Apc/SC-Upc 10m | Unité
03.1.1.7.1.6.013 | Jarretière optique simplex monomode 9/125 SC-Apc/SC-Upc 15m | Unité
03.1.1.7.1.6.014 | Jarretière optique simplex monomode 9/125 SC-Apc/SC-Upc 25m | Unité
03.1.1.7.1.6.015 | Jarretière optique simplex monomode 9/125 SC-Apc/SC-Upc 5m | Unité
03.1.1.7.1.7 | Module fibre optique SFP/SPF+/ transmetteur
03.1.1.7.1.7.001 | Cable fibre optique monomode de 1 mètre | Unité
03.1.1.7.1.7.002 | Cable fibre optique monomode de 100 mètres | Unité
03.1.1.7.1.7.003 | Cable fibre optique multimode de 1 mètre | Unité
03.1.1.7.1.7.004 | Cable fibre optique multimode de 100 mètres | Unité
03.1.1.7.1.7.005 | Module SFP 10 Gigabit monomode de 10 Km | Unité
03.1.1.7.1.7.006 | Module SFP 1000Base SX multimode Cisco 560m | Unité
03.1.1.7.1.7.007 | Module SFP 1000Base-LX monomode de 10Km | Unité
03.1.1.7.1.7.008 | Module SFP 100FX monomode de 20 Km PLANET MFB-TF20 | Unité
03.1.1.7.1.7.009 | Module SFP 100FX multimode de 2 Km | Unité
03.1.1.7.1.7.010 | Module SFP Cisco monomode 1Gbps | Unité
03.1.1.7.1.7.011 | Module SFP Gigabit monomode de 10 Km | Unité
03.1.1.7.1.7.012 | Module SFP Gigabit multimode 2 Km | Unité
03.1.1.7.1.7.013 | Module SFP Gigabit multimode de 550 m | Unité
03.1.1.7.1.7.014 | Module SFP Gigabit WDM récepteur de 10 Km | Unité
03.1.1.7.1.7.015 | Module SFP mini-GBiC 1000SX multimode de 550m | Unité
03.1.1.7.1.7.016 | Module SFP monomode de 10 Km | Unité
03.1.1.7.1.7.017 | Module transmetteur x2-10 Gige-10GBase-X pour switch Cisco Catalyst serie 3500, 3700 | Unité
03.1.1.7.1.8 | Tiroir Optique
03.1.1.7.1.8.001 | Tiroir optique 19'' monomode 12 connecteurs fc | Unité
03.1.1.7.1.8.002 | Tiroir optique 19'' monomode 12 connecteurs lc | Unité
03.1.1.7.1.8.003 | Tiroir optique 19'' monomode 12 connecteurs sc | Unité
03.1.1.7.1.8.004 | Tiroir optique 19'' monomode 12 connecteurs st | Unité
03.1.1.7.1.8.005 | Tiroir optique 19'' monomode 24 connecteurs st | Unité
03.1.1.7.1.8.006 | Tiroir optique 19'' monomode 6 connecteurs lc | Unité
03.1.1.7.1.8.007 | Tiroir optique 19'' monomode 6 connecteurs sc | Unité
03.1.1.7.1.8.008 | Tiroir optique 19'' monomode 6 connecteurs st | Unité
03.1.1.7.1.8.009 | Tiroir optique 19'' multimode 12 connecteurs lc | Unité
03.1.1.7.1.8.010 | Tiroir optique 19'' multimode 12 connecteurs sc | Unité
03.1.1.7.1.8.011 | Tiroir optique 19'' multimode 12 connecteurs st | Unité
03.1.1.7.1.8.012 | Tiroir optique 19'' multimode 24 connecteurs st | Unité
03.1.1.7.1.8.013 | Tiroir optique 19'' multimode 45 connecteurs lc/sc/ st/fc | Unité
03.1.1.7.1.8.014 | Tiroir optique 19'' multimode 45 connecteurs sc rs | Unité
03.1.1.7.1.8.015 | Tiroir optique 19'' multimode 6 connecteurs lc | Unité
03.1.1.7.1.9 | Prise murale rj45
03.1.1.7.1.9.001 | Prise murale rj45 Cat5e legrand utp 22.5X45 | Unité
03.1.1.7.1.9.002 | Prise murale rj45 Cat6 legrand 45X45 ftp | Unité
03.1.1.7.1.9.003 | Prise murale rj45 Cat6 legrand 45X45 sftp | Unité
03.1.1.7.1.9.004 | prise rj45 cat6 ftp pur legrand niloé | Unité
03.1.1.7.1.9.005 | Prise téléphonique encastrable | Unité
03.1.1.7.1.9.006 | Réglette téléphonique encastrable 10/2 | Unité
03.1.1.7.1.10 | Connecteurs
03.1.1.7.1.10.001 | Connecteur Optique FC | Unité
03.1.1.7.1.10.002 | Connecteur Optique LC | Unité
03.1.1.7.1.10.003 | Connecteur Optique SC | Unité
03.1.1.7.1.10.004 | Connecteur Optique ST | Unité
03.1.1.7.1.10.005 | Connecteur à fiche banane couleur, 2,5 mm2; 50 cm | Unité
03.1.1.7.1.10.006 | Connecteur BNC Male rapide | Unité
03.1.1.7.1.10.007 | Connecteur BNC pour câble SD | Unité
03.1.1.7.1.10.008 | Connecteur fiche coupleur raccord BN | Jeu de 4
03.1.1.7.1.10.009 | Connecteur RJ11 | Jeu de 100
03.1.1.7.1.10.010 | Connecteur RJ12 | Jeu de 100
03.1.1.7.1.10.011 | Connecteur RJ45 | Jeu de 100
03.1.1.7.1.11 | Coffret ou Baie informatique / Rack /Armoire
03.1.1.7.1.11.001 | Coffret ou baie informatique 3U largeur 35 cm | Unité
03.1.1.7.1.11.002 | Coffret ou baie informatique 4U largeur 35 cm | Unité
03.1.1.7.1.11.003 | Coffret ou baie informatique 6U largeur 35 cm | Unité
03.1.1.7.1.11.004 | Coffret ou baie informatique 9U largeur 35 cm | Unité
03.1.1.7.1.11.005 | Coffret ou baie réseau 22 U 600 x 600 mm | Unité
03.1.1.7.1.11.006 | Coffret ou baie réseau 22 U 800 x 800 mm | Unité
03.1.1.7.1.11.007 | Coffret ou baie réseau 27bU 600 x 600 mm | Unité
03.1.1.7.1.11.008 | Coffret ou baie réseau 32 U 600 x 600 mm | Unité
03.1.1.7.1.11.009 | Coffret ou baie réseau 42 U 800 x 800 mm | Unité
03.1.1.7.1.11.010 | Coffret ou baie serveur 18 U 600 x 1000 mm | Unité
03.1.1.7.1.11.011 | Coffret ou baie serveur 27 U 600 x 1000 mm | Unité
03.1.1.7.1.11.012 | Coffret ou baie serveur 32 U 600 x 1000 mm | Unité
03.1.1.7.1.11.013 | Coffret ou baie serveur 42 U 600 x 1100 mm | Unité
03.1.1.7.1.11.014 | Coffret ou baie-Rack 42 U HP Enterprise Advanced G2 126 x 200 Cm | Unité
03.1.1.7.1.11.015 | Coffret ou baie-Rack Amovible HP 42 U 1075mm i-series pallet rack | Unité
03.1.1.7.2 | INCENDIE SECURITE
03.1.1.7.2.0.001 | Fourniture et pose de tableau de détection incendie conventionnelle, 2-4-8 zones | Unité
03.1.1.7.2.0.002 | Fourniture et pose de tableau de détection incendie adressable 4 boucles y compris accessoires, battérie incluses | Unité
03.1.1.7.2.0.003 | Fourniture et pose de tableau de détection incendie adressable 8 boucles y compris accessoires, battérie incluses | Unité
03.1.1.7.2.0.004 | Fourniture et pose de câble C2 1 paire 9/10ème pour le câblage des déclencheurs manuels , détecteurs de fumée et des indicateurs d'action | ml
03.1.1.7.2.0.005 | Fourniture et pose de câble résistant au feu CR1 2x1.5 mm² pour pour le câblage des diffuseurs sonores | ml
03.1.1.7.2.0.006 | Fourniture et pose de détecteur optique de fumée | Unité
03.1.1.7.2.0.007 | Fourniture et pose de déclencheur manuel | Unité
03.1.1.7.2.0.008 | Fourniture et pose d'indicateur d'action | Unité
03.1.1.7.2.0.009 | Fourniture et pose d'avertisseur sonore | Unité
03.1.1.7.2.0.010 | Fourniture et pose bloc autonome d'éclairage d'ambiances de 360 lumens autonomie 1h | Unité
03.1.1.7.2.0.011 | Fourniture et pose bloc autonome d'éclairage de sécurité avec étiquette 60 lumens autonomie 1h | Unité
03.1.1.7.2.0.012 | Fourniture et pose RIA DN=33 cm et L=30 m | Unité
03.1.1.7.2.0.013 | Fourniture et pose surpresseur incendie de 8m³/h | Unité
03.1.1.7.2.0.014 | Fourniture et pose extincteur sur roue à poudre polyvalent ABC de 5 kg | Unité
03.1.1.7.2.0.015 | Fourniture et pose extincteur sur roue à poudre polyvalent ABC de 10 kg | Unité
03.1.1.7.2.0.016 | Fourniture et pose extincteur sur roue à poudre polyvalent ABC de 15 kg | Unité
03.1.1.7.2.0.017 | Fourniture et pose extincteur sur roue à poudre polyvalent ABC de 20 kg | Unité
03.1.1.7.2.0.018 | Fourniture et pose extincteur sur roue à poudre polyvalent ABC de 25 kg | Unité
03.1.1.7.2.0.019 | Fourniture et pose extincteur sur roue à poudre polyvalent ABC de 50 kg | Unité
03.1.1.7.2.0.020 | Fourniture et pose extincteur sur roue à pulvérisée eau de 5 l | Unité
03.1.1.7.2.0.021 | Fourniture et pose extincteur sur roue à eau pulvérisée de 10 l | Unité
03.1.1.7.2.0.022 | Fourniture et pose extincteur sur roue à eau pulvérisée de 15 l | Unité
03.1.1.7.2.0.023 | Fourniture et pose extincteur sur roue à eau pulvérisée de 20 l | Unité
03.1.1.7.2.0.024 | Fourniture et pose extincteur sur roue à eau pulvérisée de 25 l | Unité
03.1.1.7.2.0.025 | Fourniture et pose extincteur sur roue à eau pulvérisée de 50 l | Unité
03.1.1.7.2.0.026 | Fourniture et pose extincteur portatif à eau pulvérisée de 6 l | Unité
03.1.1.7.2.0.027 | Fourniture et pose extincteur portatif à eau pulvérisée de 9 l | Unité
03.1.1.7.2.0.028 | Fourniture et pose extincteur portatif à poudre polyvalent ABC de 6kg | Unité
03.1.1.7.2.0.029 | Fourniture et pose extincteur portatif à poudre polyvalent ABC de 9kg | Unité
03.1.1.7.2.0.030 | Fourniture et pose extincteur portatif au dioxyde de carbone C02 de 6kg | Unité
03.1.1.7.2.0.031 | Fourniture et pose extincteur portatif au dioxyde de carbone C02 de 9kg | Unité
03.1.1.7.2.0.032 | Fourniture et pose de panneau de consigne de sécurité incendie | Unité
03.1.1.7.2.0.033 | Fourniture et pose de plan d'évacuation et d'intervention format A3 rigide resistant à l'eau | Unité
03.1.1.7.3 | PLOMBERIE SANITAIRE
03.1.1.7.3.0.001 | Dispositif en béton armé pour lave main | Unité
03.1.1.7.3.0.002 | Tuyauteries d'alimentation type PPR, y compris accessoires de pose et de raccordement (Ø25) | ml
03.1.1.7.3.0.003 | Tuyauteries d'alimentation type PPR, y compris accessoires de pose et de raccordement (Ø32) | ml
03.1.1.7.3.0.004 | Tuyauteries d'alimentation type PPR, y compris accessoires de pose et de raccordement (Ø63) | ml
03.1.1.7.3.0.005 | Tuyauteries d'évacuation type PVC, y compris accessoires de pose et de raccordement (Ø63) | ml
03.1.1.7.3.0.006 | Tuyauteries d'évacuation type PVC, y compris accessoires de pose et de raccordement (Ø100) | ml
03.1.1.7.3.0.007 | Tuyauteries d'évacuation type PVC, y compris accessoires de pose et de raccordement (Ø120) | ml
03.1.1.7.3.0.008 | Tuyauteries d'évacuation type PVC, y compris accessoires de pose et de raccordement (Ø200) | ml
03.1.1.7.3.0.009 | Ensemble de tuyauterie d'alimentation et d'évacuation raccordé aux appareils sanitaires en prévision (douche lavabo WC) | ml
03.1.1.7.3.0.010 | Fosse septique 15 usagers (fosse + drain + puisard) | Unité
03.1.1.7.3.0.011 | Fosse septique 20 usagers (fosse + drain + puisard) | Unité
03.1.1.7.3.0.012 | Fosse septique 30 usagers (fosse + drain + puisard) | Unité
03.1.1.7.3.0.013 | Fosse septique 40 usagers (fosse + drain + puisard) | Unité
03.1.1.7.3.0.014 | Fosse septique 60 usagers (fosse + drain + puisard) | Unité
03.1.1.7.3.0.015 | Fosse septique 90 usagers (fosse + drain + puisard) | Unité
03.1.1.7.3.0.016 | Fosse septique 150 usagers (fosse + drain + puisard) | Unité
03.1.1.7.3.0.017 | Fosse septique 200 usagers (fosse + drain + puisard) | Unité
03.1.1.7.3.0.018 | Fourniture et pose cabine de douche y compris toutes sujétions | Unité
03.1.1.7.3.0.019 | Fourniture et pose de Baignoire type rectangulaire standard y compris toutes sujétions | Unité
03.1.1.7.3.0.020 | Fourniture et pose de Colonne orientable de douche y compris toutes sujétions | Unité
03.1.1.7.3.0.021 | Fourniture et pose de Glace de lavabo y compris toutes sujétions | Unité
03.1.1.7.3.0.022 | Fourniture et pose de Gouttière en PVC y compris toutes sujétions | ml
03.1.1.7.3.0.023 | Fourniture et pose de lavabo complet de 40 y compris toutes sujétions | Unité
03.1.1.7.3.0.024 | Fourniture et pose de lavabo complet de 60 y compris toutes sujétions | Unité
03.1.1.7.3.0.025 | Fourniture et pose de lavabo complet de 40 encastré y compris toutes sujétions | Unité
03.1.1.7.3.0.026 | Fourniture et pose de lavabo complet de 60 encastré y compris toutes sujétions | Unité
03.1.1.7.3.0.027 | Fourniture et pose de Lave-main double bac en béton armé y compris toutes sujétions | Unité
03.1.1.7.3.0.028 | Fourniture et pose de robinet mitiger y compris toutes sujétions | Unité
03.1.1.7.3.0.029 | Fourniture et pose de robinet mélangeur y compris toutes sujétions | Unité
03.1.1.7.3.0.030 | Fourniture et pose de Porte papier hygiénique y compris toutes sujétions | Unité
03.1.1.7.3.0.031 | Fourniture et pose de Porte savon y compris toutes sujétions | Unité
03.1.1.7.3.0.032 | Fourniture et pose de Porte serviette y compris toutes sujétions | Unité
03.1.1.7.3.0.033 | Fourniture et pose de receveur de douche y compris toutes sujétions | Unité
03.1.1.7.3.0.034 | Fourniture et pose de siphon de sol y compris toutes sujétions | Unité
03.1.1.7.3.0.035 | Fourniture et pose de réservoir d'eau en plastique (polytank ou équivalent) de 1000l y compris accessoires de pose | Unité
03.1.1.7.3.0.036 | Fourniture et pose de réservoir d'eau en plastique (polytank) de 2000l y compris accessoires de pose | Unité
03.1.1.7.3.0.037 | Fourniture et pose de réservoir d'eau en plastique (polytank) de 5000l y compris accessoires de pose | Unité
03.1.1.7.3.0.038 | Fourniture et pose de Urinoir y compris toutes sujétions | Unité
03.1.1.7.3.0.039 | Fourniture et pose de vidoirs y compris toutes sujétions | Unité
03.1.1.7.3.0.040 | Fourniture et pose de WC à la turc y compris toutes sujétions | Unité
03.1.1.7.3.0.041 | Fourniture et pose de WC à l'anglaise chasse basse poussoir double y compris toutes sujétions | Unité
03.1.1.7.3.0.042 | Fourniture et pose de WC à l'anglaise chasse basse poussoir simple y compris toutes sujétions | Unité
03.1.1.7.3.0.043 | Fourniture et pose d'évier double bac pour cuisine en acier ionxydable avec accessoires y compris toutes sujétions | Unité
03.1.1.7.3.0.044 | Fourniture et pose d'évier double bac pour cuisine en porcelaine avec accessoires y compris toutes sujétions | Unité
03.1.1.7.3.0.045 | Fourniture et pose d'évier un bac en acier ionxydable y compris toutes sujétions | Unité
03.1.1.7.3.0.046 | Fourniture et pose d'évier un bac en porcelaine y compris toutes sujétions | Unité
03.1.1.7.3.0.047 | Fourniture et pose de reducteur en galva 5/10 | Unité
03.1.1.7.3.0.048 | Fourniture et pose de reducteur en galva 8/13 | Unité
03.1.1.7.3.0.049 | Fourniture et pose de reducteur en galva 12/17 | Unité
03.1.1.7.3.0.050 | Fourniture et pose de reducteur en galva 15/21 | Unité
03.1.1.7.3.0.051 | Fourniture et pose de reducteur en galva de 16 | Unité
03.1.1.7.3.0.052 | Fourniture et pose de reducteur en galva de 20/27 | Unité
03.1.1.7.3.0.053 | Fourniture et pose de reducteur en galva de 26/34 | Unité
03.1.1.7.3.0.054 | Fourniture et pose de reducteur en galva de 33/42 | Unité
03.1.1.7.3.0.055 | Fourniture et pose de reducteur en galva de 40 | Unité
03.1.1.7.3.0.056 | Fourniture et pose de reducteur en galva de 40/49 | Unité
03.1.1.7.3.0.057 | Fourniture et pose de reducteur en galva de 50 | Unité
03.1.1.7.3.0.058 | Fourniture et pose de reducteur en galva de 50/60 | Unité
03.1.1.7.3.0.059 | Fourniture et pose de reducteur en galva de 60/70 | Unité
03.1.1.7.3.0.060 | Fourniture et pose de reducteur en galva de 63 | Unité
03.1.1.7.3.0.061 | Fourniture et pose de reducteur en galva de 66/76 | Unité
03.1.1.7.3.0.062 | Fourniture et pose de reducteur en galva de 75 | Unité
03.1.1.7.3.0.063 | Fourniture et pose de reducteur en galva de 80/90 | Unité
03.1.1.7.3.0.064 | Fourniture et pose de reducteur en galva de 92/102 | Unité
03.1.1.7.3.0.065 | Fourniture et pose de reducteur en galva de 100 | Unité
03.1.1.7.3.0.066 | Fourniture et pose de reducteur en galva de 102/114 | Unité
03.1.1.7.3.0.067 | Fourniture et pose de reducteur en galva de 110 | Unité
03.1.1.7.3.0.068 | Fourniture et pose de reducteur en galva de 127/140 | Unité
03.1.1.7.3.0.069 | Fourniture et pose de reducteur en galva de 127/141 | Unité
03.1.1.7.3.0.070 | Regard d'évacuation 100x100x50 cm avec couvercle en béton armé y compris toutes sujétions | Unité
03.1.1.7.3.0.071 | Regard d'évacuation 100x100x50 cm en agglos pleins de 10x20x40 avec couvercle en béton y compris toutes sujétions | Unité
03.1.1.7.3.0.072 | Regard de visite EU/EV 40x40x40 avec dalle de couverture en béton armé y compris toutes sujétions | Unité
03.1.1.7.3.0.073 | Realisation d'un puisard de diametre 1,5 m et profondeur 2 m y compris toutes sujetions | Unité
03.1.1.7.3.0.074 | Tuyaux PVC de Ø=100 avec grillage anti-moustiquaire pour ventilation des fosses y compris toutes sujétions | ml
03.1.1.8 | REVETEMENT-CARRELAGE-ETANCHEITE
03.1.1.8.0.0.001 | Fourniture et pose de carreaux grés cérame mât 10x60 cm | m²
03.1.1.8.0.0.002 | Fourniture et pose de carreaux grés cérame mât 15x15 cm | m²
03.1.1.8.0.0.003 | Fourniture et pose de carreaux grés cérame mât 20x20 cm | m²
03.1.1.8.0.0.004 | Fourniture et pose de carreaux grés cérame mât 20x30 cm | m²
03.1.1.8.0.0.005 | Fourniture et pose de carreaux grés cérame mât 30x30 cm | m²
03.1.1.8.0.0.006 | Fourniture et pose de carreaux grés cérame mât 40x40 cm | m²
03.1.1.8.0.0.007 | Fourniture et pose de carreaux grés cérame mât 50x50 cm | m²
03.1.1.8.0.0.008 | Fourniture et pose de carreaux grés cérame mât 60x60 cm | m²
03.1.1.8.0.0.009 | Fourniture et pose de carreaux grés cérame émaillé 10x60 cm | m²
03.1.1.8.0.0.010 | Fourniture et pose de carreaux grés cérame émaillé 15x15 cm | m²
03.1.1.8.0.0.011 | Fourniture et pose de carreaux grés cérame émaillé 20x20 cm | m²
03.1.1.8.0.0.012 | Fourniture et pose de carreaux grés cérame émaillé 20x30 cm | m²
03.1.1.8.0.0.013 | Fourniture et pose de carreaux grés cérame émaillé 30x30 cm | m²
03.1.1.8.0.0.014 | Fourniture et pose de carreaux grés cérame émaillé 40x40 cm | m²
03.1.1.8.0.0.015 | Fourniture et pose de carreaux grés cérame émaillé 50x50 cm | m²
03.1.1.8.0.0.016 | Fourniture et pose de carreaux grés cérame émaillé 60x60 cm | m²
03.1.1.8.0.0.017 | Fourniture et pose de carreaux grés cérame antidérapant 20x20 cm | m²
03.1.1.8.0.0.018 | Fourniture et pose de carreaux grés cérame antidérapant 20x30 cm | m²
03.1.1.8.0.0.019 | Fourniture et pose de carreaux grés cérame antidérapant 30x30 cm | m²
03.1.1.8.0.0.020 | Fourniture et pose de carreaux grés cérame antidérapant 40x40 cm | m²
03.1.1.8.0.0.021 | Fourniture et pose de carreaux grés cérame antidérapant 50x50 cm | m²
03.1.1.8.0.0.022 | Fourniture et pose de carreaux grés cérame antidérapant 60x60 cm | m²
03.1.1.8.0.0.023 | Fourniture et pose de carreaux grés cérame polis 10x60 cm | m²
03.1.1.8.0.0.024 | Fourniture et pose de carreaux grés cérame polis 15x15 cm | m²
03.1.1.8.0.0.025 | Fourniture et pose de carreaux grés cérame polis 20x20 cm | m²
03.1.1.8.0.0.026 | Fourniture et pose de carreaux grés cérame polis 20x30 cm | m²
03.1.1.8.0.0.027 | Fourniture et pose de carreaux grés cérame polis 30x30 cm | m²
03.1.1.8.0.0.028 | Fourniture et pose de carreaux grés cérame polis 40x40 cm | m²
03.1.1.8.0.0.029 | Fourniture et pose de carreaux grés cérame polis 50x50 cm | m²
03.1.1.8.0.0.030 | Fourniture et pose de carreaux grés cérame polis 60x60 cm | m²
03.1.1.8.0.0.031 | Fourniture et pose de carreaux faïence 10x10 cm | m²
03.1.1.8.0.0.032 | Fourniture et pose de carreaux faïence 15x15 cm | m²
03.1.1.8.0.0.033 | Fourniture et pose de carreaux faïence 20x20 cm | m²
03.1.1.8.0.0.034 | Fourniture et pose de carreaux faïence 20x30 cm | m²
03.1.1.8.0.0.035 | Fourniture et pose de carreaux faïence 30x30 cm | m²
03.1.1.8.0.0.036 | Fourniture et pose de carreaux faïence 40x40 cm | m²
03.1.1.8.0.0.037 | Fourniture et pose de moquette y compris toute sujétion | m²
03.1.1.8.0.0.038 | Fourniture et pose de bitume pour étanchéité multicouche y compris toutes sujétions | m²
03.1.1.8.0.0.039 | Fourniture et pose de complexe d'étanchéité avec surface de finition en irène y compris toutes sujétions | m²
03.1.1.8.0.0.040 | Fourniture et pose d'étanchéité en paxalumin y compris toutes sujétions | m²
03.1.1.9 | CHARPENTE COUVERTURE-PEINTURE
03.1.1.9.1 | CHARPENTE COUVERTURE
03.1.1.9.1.0.001 | Confection, fourniture et pose des platines pour fixation des IPN y compris toute sujétion | Unité
03.1.1.9.1.0.002 | Fourniture et pose de crochet complet | Unité
03.1.1.9.1.0.003 | Fourniture et pose échantignole métallique traité de l'antirouille | Unité
03.1.1.9.1.0.004 | Fourniture et pose de tôle faitière | m²
03.1.1.9.1.0.005 | Fourniture et pose de bande feutre bitumineux sur panne | ml
03.1.1.9.1.0.006 | Fourniture et pose de charpente bois rouge en chevron 8x8 cm | ml
03.1.1.9.1.0.007 | Fourniture et pose de charpente en basting | ml
03.1.1.9.1.0.008 | Fourniture et pose de ferme métallique en cornière accolée de 40 | ml
03.1.1.9.1.0.009 | Fourniture et pose de couverture en tôle bac galva 35/100 quatre ondulations y compris toutes sujétions de pose | m²
03.1.1.9.1.0.010 | Fourniture et pose de couverture en tôle bac galva 35/100 trois ondulations y compris toutes sujétions de pose y compris toutes sujétions de pose | m²
03.1.1.9.1.0.011 | Fourniture et pose de couverture en tôle bac alu 35/100 quatre ondulations y compris toutes sujétions de pose | m²
03.1.1.9.1.0.012 | Fourniture et pose de couverture en tôle bac alu 35/100 trois ondulations y compris toutes sujétions de pose | m²
03.1.1.9.1.0.013 | Fourniture et pose de couverture en tôle bac galva 45/100 quatre ondulations y compris toutes sujétions de pose | m²
03.1.1.9.1.0.014 | Fourniture et pose de couverture en tôle bac galva 45/100 trois ondulations y compris toutes sujétions de pose y compris toutes sujétions de pose | m²
03.1.1.9.1.0.015 | Fourniture et pose de couverture en tôle bac alu 45/100 quatre ondulations y compris toutes sujétions de pose | m²
03.1.1.9.1.0.016 | Fourniture et pose de couverture en tôle bac alu 45/100 trois ondulations y compris toutes sujétions de pose | m²
03.1.1.9.1.0.017 | Fourniture et pose de couverture en tôle bac alu 60/100 quatre ondulations y compris toutes sujétions de pose | m²
03.1.1.9.1.0.018 | Fourniture et pose de couverture en tôle bac alu 60/100 trois ondulations y compris toutes sujétions de pose | m²
03.1.1.9.1.0.019 | Fourniture et pose de couverture en tôle bac alu zinc 35/100 quatre ondulationsy compris toutes sujétions de pose | m²
03.1.1.9.1.0.020 | Fourniture et pose de couverture en tôle bac alu zinc 35/100 trois ondulations y compris toutes sujétions de pose | m²
03.1.1.9.1.0.021 | Fourniture et pose de couverture en tôle bac alu zinc 45/100 quatre ondulationsy compris toutes sujétions de pose | m²
03.1.1.9.1.0.022 | Fourniture et pose de couverture en tôle bac alu zinc 45/100 trois ondulations y compris toutes sujétions de pose | m²
03.1.1.9.1.0.023 | Fourniture et pose de couverture en tôle bac alu zinc 60/100 quatre ondulations y compris toutes sujétions de pose | m²
03.1.1.9.1.0.024 | Fourniture et pose de couverture en tôle bac alu zinc 60/100 trois ondulations y compris toutes sujétions de pose | m²
03.1.1.9.1.0.025 | Fourniture et pose de couverture en tôle bac translucide 60/100 quatre ondulations y compris toutes sujétions de pose | m²
03.1.1.9.1.0.026 | Fourniture et pose de couverture en tôle ondulée y compris toutes sujétions de pose | m²
03.1.1.9.1.0.027 | Fourniture et pose de couverture en tôle prelaquée 60/100 quatre ondulations y compris toutes sujétions de pose | m²
03.1.1.9.1.0.028 | Fourniture et pose de couverture en tôle prelaquée 60/100 trois ondulations y compris toutes sujétions de pose | m²
03.1.1.9.1.0.029 | Fourniture et pose de couverture tôle en panneau sandwich de 5cm d'épaissuer y compris toutes sujétions de pose | m²
03.1.1.9.1.0.030 | Fourniture et pose de couverture en tuile cuite | m²
03.1.1.9.1.0.031 | Fourniture et pose de couverture tuile metallique prelaquée 60/100 y compris toutes sujétions de pose | m²
03.1.1.9.1.0.032 | Fourniture et pose de Faîtière en tôle translucide | Unité
03.1.1.9.1.0.033 | Fourniture et pose de panne en IPE 80 traité à l'antirouille | ml
03.1.1.9.1.0.034 | Fourniture et pose de panne en IPE 80 traité à l'antirouille | kg
03.1.1.9.1.0.035 | Fourniture et pose de panne en IPE 100 traité de l'antirouille | ml
03.1.1.9.1.0.036 | Fourniture et pose de panne en IPE 100 traité de l'antirouille | kg
03.1.1.9.1.0.037 | Fourniture et pose de panne en IPE 120 traité à l'antirouille | ml
03.1.1.9.1.0.038 | Fourniture et pose de panne en IPE 120 traité à l'anti rouille | kg
03.1.1.9.1.0.039 | Fourniture et pose de panne en IPE 140 traité à l'antirouille | ml
03.1.1.9.1.0.040 | Fourniture et pose de panne en IPE 140 traité à l'antirouille | kg
03.1.1.9.1.0.041 | Fourniture et pose de panne en IPN 80 traité à l'antirouille | ml
03.1.1.9.1.0.042 | Fourniture et pose de panne en IPN 80 traité à l'antirouille | kg
03.1.1.9.1.0.043 | Fourniture et pose de panne en IPN 100 traité de l'antirouille | ml
03.1.1.9.1.0.044 | Fourniture et pose de panne en IPN 100 traité de l'antirouille | kg
03.1.1.9.1.0.045 | Fourniture et pose de panne en IPN 120 traité à l'antirouille | ml
03.1.1.9.1.0.046 | Fourniture et pose de panne en IPN 120 traité à l'antirouille | kg
03.1.1.9.1.0.047 | Fourniture et pose de panne en IPN 140 traité à l'antirouille | ml
03.1.1.9.1.0.048 | Fourniture et pose de panne en IPN 140 traité à l'antirouille | kg
03.1.1.9.1.0.049 | Fourniture et pose de panne en tube métallique rectangulaire de 100x60 cm d'épaisseur 3 mm traité de l'antirouille | ml
03.1.1.9.1.0.050 | Fourniture et pose de panne en tube métallique rectangulaire de 60x60 cm d'épaisseur 3 mm traité de l'antirouille | ml
03.1.1.9.1.0.051 | Fourniture et pose de panne en tube métallique rectangulaire de 60x80 cm d'épaisseur 3 mm traité de l'antirouille | ml
03.1.1.9.1.0.052 | Fourniture et pose de panne en tube métallique rectangulaire de 80x40 cm d'épaisseur 3 mm traité de l'antirouille | ml
03.1.1.9.2 | PEINTURE
03.1.1.9.2.0.001 | Enduit platre | m²
03.1.1.9.2.0.002 | Peinture à eau | m²
03.1.1.9.2.0.003 | Peinture acrylique (à eau lavable) | m²
03.1.1.9.2.0.004 | Peinture vinylique | m²
03.1.1.9.2.0.005 | Peinture à huile | m²
03.1.1.9.2.0.006 | Peinture glycérophtalique | m²
03.1.1.9.2.0.007 | Peinture polyuréthane | m²
03.1.1.9.2.0.008 | Peinture plastique de finition à grain fin ou gros grin y compris fixateur et toute sujétion de pose (marmorex ou équivalent) | m²
03.1.1.9.2.0.009 | Peinture plastique de finition frotassé y compris fixateur et toute sujétion de pose | m²
03.1.1.9.2.0.010 | Peinture decorative | m²
03.1.1.9.2.0.011 | Revetement mural en panneau aluminium | m²
03.1.1.9.2.0.012 | Vernis sur faux plafond meublé | m²
03.1.1.9.2.0.013 | Vernis sur briquette de parement | m²
03.1.2 | REFECTION BATIMENT
03.1.2.1 | DEMOLITION ET DEPOSE
03.1.2.1.0.0.001 | Décapage du carrelage | m²
03.1.2.1.0.0.002 | Décapage du complexe d'étancheité multicouche | m²
03.1.2.1.0.0.003 | Décapage du relevé d'étancheité au paxalumin | m²
03.1.2.1.0.0.004 | Décapage de l'aire de dallage en béton | m²
03.1.2.1.0.0.005 | Décapage de l'aire de dallage en béton armé | m²
03.1.2.1.0.0.006 | Décapage de l'enduit | m²
03.1.2.1.0.0.007 | Démolition de la maçonnerie | m²
03.1.2.1.0.0.008 | Démolition d'ouvrage en béton | m²
03.1.2.1.0.0.009 | Démolition d'ouvrage en béton armé | m²
03.1.2.1.0.0.010 | Dépose de brasseur d'air plafonnier | Unité
03.1.2.1.0.0.011 | Dépose de climatiseur split system | Unité
03.1.2.1.0.0.012 | Dépose de reglette | Unité
03.1.2.1.0.0.013 | Dépose de moquette | m²
03.1.2.1.0.0.014 | Dépose de porte alu vitrée | Unité
03.1.2.1.0.0.015 | Dépose de porte isoplane | Unité
03.1.2.1.0.0.016 | Dépose de fenetre metallique | Unité
03.1.2.1.0.0.017 | Dépose de porte metallique | Unité
03.1.2.1.0.0.018 | Dépose de porte metallique vitrée | Unité
03.1.2.1.0.0.019 | Dépose de serrures pour portes de placard | Unité
03.1.2.1.0.0.020 | Dépose de serrures pour portes isoplanes ou métalliques | Unité
03.1.2.1.0.0.021 | Dépose de faux plafond y compris solivage | Unité
03.1.2.1.0.0.022 | Dépose Baignoire | unité
03.1.2.1.0.0.023 | Dépose Bidet | Unité
03.1.2.1.0.0.024 | Dépose cabine de douche | Unité
03.1.2.1.0.0.025 | Dépose Colonne de douche | Unité
03.1.2.1.0.0.026 | Dépose Colonne de douche double | Unité
03.1.2.1.0.0.027 | Dépose d'évier un bac en acier ionxydable | Unité
03.1.2.1.0.0.028 | Dépose d'évier un bac en porcelaine | Unité
03.1.2.1.0.0.029 | Dépose d'évier double bac pour cuisine en acier ionxydable avec accessoires | Unité
03.1.2.1.0.0.030 | Dépose d'évier double bac pour cuisine en porcelaine avec accessoires | Unité
03.1.2.1.0.0.031 | Dépose de glace de lavabo | Unité
03.1.2.1.0.0.032 | Dépose de gouttière en PVC | Unité
03.1.2.1.0.0.033 | Dépose de jacuzzi | Unité
03.1.2.1.0.0.034 | Dépose de lavabo | Unité
03.1.2.1.0.0.035 | Dépose de lavabo complet | Unité
03.1.2.1.0.0.036 | Dépose de lavabo complet sur console | Unité
03.1.2.1.0.0.037 | Dépose de lavabo meuble complet | Unité
03.1.2.1.0.0.038 | Dépose de lave-main double bac | Unité
03.1.2.1.0.0.039 | Dépose de robinet mitigeur | Unité
03.1.2.1.0.0.040 | Dépose de robinet mélageur | Unité
03.1.2.1.0.0.041 | Dépose de porte papier hygiénique | Unité
03.1.2.1.0.0.042 | Dépose de porte savon | Unité
03.1.2.1.0.0.043 | Dépose de porte serviette | Unité
03.1.2.1.0.0.044 | Dépose de receveur de douche | Unité
03.1.2.1.0.0.045 | Dépose de siphon de sol | Unité
03.1.2.1.0.0.046 | Dépose de tuyauterie d'évacuation et d'alimentation | ml
03.1.2.1.0.0.047 | Dépose d'urinoir | Unité
03.1.2.1.0.0.048 | Dépose de vidoirs | Unité
03.1.2.1.0.0.049 | Dépose de WC à la turc | Unité
03.1.2.1.0.0.050 | Dépose de WC à l'anglaise chasse basse poussoir double | Unité
03.1.2.1.0.0.051 | Dépose de WC à l'anglaise chasse basse poussoir simple | Unité
03.1.2.1.0.0.052 | Dépose de WC à l'anglaise chasse basse tirette | Unité
03.1.2.2 | PEINTURE
03.1.2.2.0.0.001 | Grattage et nettoyage de vernis sous faux plafond meuble | m²
03.1.2.2.0.0.002 | Grattage et nettoyage de peinture glycérophtalique sur menuiserie métallique et bois | m²
03.1.2.2.0.0.003 | Grattage et nettoyage de peinture plastique de finition à grain fin ou gros grin sur murs | m²
03.1.2.2.0.0.004 | Grattage et nettoyage de peinture vinylique sous faux plafond | m²
03.1.2.2.0.0.005 | Grattage et nettoyage de peinture vinylique sur murs | m²
03.1.2.2.0.0.006 | Grattage et nettoyage d'enduit tyrolien | m²
03.1.3 | TRAVAUX D'AMENAGEMENT ET ESPACE VERT
03.1.3.0.0.0.001 | Fourniture et pose Bordures prefabriquées type T1 | ml
03.1.3.0.0.0.002 | Fourniture et pose Bordures prefabriquées type T2 | ml
03.1.3.0.0.0.003 | Fourniture et pose Bordures de luxe prefabriquées 12x20x50 cm | ml
03.1.3.0.0.0.004 | Fourniture et pose Pavés ordinaire d'epaisseur 6cm | m²
03.1.3.0.0.0.005 | Fourniture et pose Pavés ordinaire d'epaisseur 8cm | m²
03.1.3.0.0.0.006 | Fourniture et pose Pavés ordinaire d'epaisseur 10cm | m²
03.1.3.0.0.0.007 | Fourniture et pose Pavés ordinaire d'epaisseur 12cm | m²
03.1.3.0.0.0.008 | Fourniture et pose Pavés de luxe d'epaisseur 6cm | m²
03.1.3.0.0.0.009 | Fourniture et pose Pavés de luxe d'epaisseur 8cm | m²
03.1.3.0.0.0.010 | Fourniture et pose Pavés de luxe d'epaisseur 10cm | m²
03.1.3.0.0.0.011 | Fourniture et pose Pavés de luxe d'epaisseur 12cm | m²
03.1.3.0.0.0.012 | Fourniture et pose Granite concassé (5 à 10 mm) | m³
03.1.3.0.0.0.013 | Fourniture et pose Granite concassé (10 à 30 mm) | m³
03.1.3.0.0.0.014 | Fourniture et pose Terre végétale | m³
03.1.3.0.0.0.015 | Fourniture et pose Gazon naturel | m²
03.1.3.0.0.0.016 | Fourniture et pose Gazon synthétique | m²
03.1.3.0.0.0.017 | Fourniture et pose Plante ornementale | Unité
03.1.3.0.0.0.018 | Fourniture et pose de lampe fluorescent d'éclairage de jardin de 1m de hauteur | Unité
03.1.3.0.0.0.019 | Fourniture et pose de lampe LED de 3w d'éclairage de jardin de 1m de hauteur | Unité
03.1.3.0.0.0.020 | Fourniture et pose de lampe LED de 6w d'éclairage de jardin de 1m de hauteur | Unité
03.1.3.0.0.0.021 | Installation de système d'arrosage manuel pour jardin | m²
03.1.3.0.0.0.022 | Installation de système d'arrosage automatique pour jardin | m²
03.1.4 | TRAVAUX SPECIFIQUES AUX INFRASTRUCTURES SPORTIVES
03.1.4.1 | TERRASSEMENT
03.1.4.1.0.0.001 | Plaforme de mise en niveau du terrain par remblai d'apprt lateritique (Ht. Moyenne =30cm), compacté à 95% de l'OPM, y compris étude topographique complête et toute autre sujétion | m²
03.1.4.1.0.0.002 | Traitement des joints en mastic ASPHAX coulé à chaud y compris toutes autres sujétions | ml
03.1.4.2 | MARQUAGES
03.1.4.2.0.0.001 | Marquage des aires de jeux (tracées règlementaires) par pulvérisation de peinture(acrylique) sans air à haute pression de GRACO (utilisation d'un traceur de terrain sans air (y compris toutes les sujétions)) | Forfait
03.1.4.3 | FOOTBALL
03.1.4.3.0.0.001 | Fourniture et pose de poteaux de buts professionnels, y compris toutes les sujétions | Unité
03.1.4.3.0.0.002 | Fourniture et pose d'une paire complète de filet professionnel, y compris toutes les sujétions | Ensemble
03.1.4.3.0.0.003 | Fourniture et pose d'abris-bancs-de-touche professionnels avec ossature en alluminium, couverture en plexiglass et banquette de 10 places assises, y compris toutes les sujétions | Unité
03.1.4.3.0.0.004 | Fourniture d'une machine à brosser de type à tambour propulseur, modèle à brosse-gazon synthétique, de puissance 3 KW, performance 4 500m²/heure (Dimensions : L = 1 800mm / l = 1 500mm / h=1000 mm), y compris toutes les sujétions | Unité
03.1.4.3.0.0.005 | Fourniture et pose de tapis de gazon synthétique de type football( XM7), y compris tracé au sol des limites de terrain en gazon synthétique de couleur blanche, tapis de mousse anti choc, géotextile de réparation, lit de sable+ granulés de caoutchouc antidérapant, joint de tapis et toute autre sujétion | m²
03.1.4.4 | HANDBALL
03.1.4.4.0.0.001 | Fourniture et pose de poteaux de buts professionnels de handball, y compris toutes les sujétions | Forfait
03.1.4.5 | BASKETBALL
03.1.4.5.0.0.001 | Fourniture et pose de panneaux professionnels fixes de basketball y compris toutes les sujétions | Forfait
03.1.4.5.0.0.002 | Fourniture et pose d'une paire complète de filets professionnels de basketball , y compris toutes les sujétions | Unité
03.1.4.6 | VOLLEYBALL
03.1.4.6.0.0.001 | Fourniture et pose d'une chaise professionnelle d'arbitre de volley ball , y compris toutes les sujétions | Ensemble
03.1.4.6.0.0.002 | Fourniture et pose d'une paire complète de filet professionnel de volley ball, y compris toutes les sujétions | Unité
03.1.4.6.0.0.003 | Fourniture et pose d'une paire de poteaux professionnels de volley ball, y compris toutes les sujétions | Ensemble

## Feuil1 (hidden)
03.2.2.1.1.9.001 | Implantation des couloirs à bétail pour accès au plan d’eau | Forfait | 16